## Title
СОДЕРЖАНИЕ:
Calorigue - пленочные теплые полы и нагревательные маты
Теплолюкс - теплые полы и нагревательные маты
Теплоскат и Теплодор - компоненты систем
Тепломаг - компоненты системы
Национальный Комфорт - теплые полы и нагревательные маты
Devi - нагревательные кабели, терморегуляторы
NEXANS - нагревательные кабели и теплые полы
NEXANS - силовые кабели
THERMON - греющие кабели, греющие панели, монтажные принадлежности, термостаты
Eltherm - саморегулирирующиеся кабели
ENSTO - греющие кабели для Теплого пола, сетки с греющим кабелем, саморегулирующийся кабель, системы антиобледенения, конвекторы
ТЕПЛОКАБЕЛЬ - нагревательный кабель
SpyHeat - комплекты теплых полов
OJ Microline - терморегуляторы и датчики
Raychem - греющие кабели
Raychem T2Red, T2Reflecta - саморегулируемые греющие кабели для обогрева полов
Raychem QuickNet - Маты для электрообогрева полов
Raychem T2Blue - греющие кабели постоянной мощности для обогрева пола
Raychem-промышленные греющие кабели
Nelson Easy Heat - нагревательные кабели, терморегуляторы

## CALORIQUE
CALORIQUE
Теплый пол в комплектах с заземлением, экраном и гидроизоляцией (комфортный обогрев)
Наименование |  | Артикул | Площадь, кв. м | Длина полосы,м | Мощность системы,Вт | Розница
Комплект инфракрасного теплого пола CALORIQUE , 0,5 кв. м |  | US50-150-0,5F | 0.5 | 1 | 75 | 1356
Комплект инфракрасного теплого пола CALORIQUE, 1,0 кв. м |  | US50-150-1,0F | 1 | 2 | 150 | 2095
Комплект инфракрасного теплого пола CALORIQUE, 2,0 кв. м |  | US50-150-2,0F | 2 | 4 | 300 | 3765
Комплект инфракрасного теплого пола CALORIQUE, 3,0 кв. м |  | US50-150-3,0F | 3 | 6 | 450 | 5441
Комплект инфракрасного теплого пола CALORIQUE, 4,0 кв. м |  | US50-150-4,0F | 4 | 8 | 600 | 7163
Комплект инфракрасного теплого пола CALORIQUE, 5,0 кв. м |  | US50-150-5,0F | 5 | 10 | 750 | 8650
Комплект инфракрасного теплого пола CALORIQUE, 6,0 кв. м |  | US50-150-6,0F | 6 | 12 | 900 | 10326
Комплект инфракрасного теплого пола CALORIQUE, 7,0 кв. м |  | US50-150-7,0F | 7 | 14 | 1050 | 11813
Комплект инфракрасного теплого пола CALORIQUE, 8,0 кв. м |  | US50-150-8,0F | 8 | 16 | 1200 | 13296
Комплект инфракрасного теплого пола CALORIQUE, 9,0 кв. м |  | US50-150- 9,0F | 9 | 18 | 1350 | 14996
Комплект инфракрасного теплого пола CALORIQUE,10,0 кв. м |  | US50-150-10,0F | 10 | 20 | 1500 | 16510
Комплект инфракрасного теплого пола CALORIQUE,11,0 кв. м |  | US50-150-11,0F | 11 | 22 | 1650 | 18161
Комплект инфракрасного теплого пола CALORIQUE,12,0 кв. м |  | US50-150-12,0F | 12 | 24 | 1800 | 19812
Комплект инфракрасного теплого пола CALORIQUE,13,0 кв. м |  | US50-150-13,0F | 13 | 26 | 1950 | 21463
Комплект инфракрасного теплого пола CALORIQUE,14,0 кв. м |  | US50-150-14,0F | 14 | 28 | 2100 | 23114
Комплект инфракрасного теплого пола CALORIQUE,15,0 кв. м |  | US50-150-15,0F | 15 | 30 | 2250 | 24369
Комплект инфракрасного теплого пола CALORIQUE,16,0 кв. м |  | US50-150-16,0F | 16 | 32 | 2400 | 25993.6
Комплект инфракрасного теплого пола CALORIQUE,17,0 кв. м |  | US50-150-17,0F | 17 | 34 | 2550 | 27618.2
Комплект инфракрасного теплого пола CALORIQUE,18,0 кв. м |  | US50-150-18,0F | 18 | 36 | 2700 | 29242.8
Комплект инфракрасного теплого пола CALORIQUE,19,0 кв. м |  | US50-150-19,0F | 19 | 38 | 2850 | 30867.4
Комплект инфракрасного теплого пола CALORIQUE,20,0 кв. м |  | US50-150-20,0F | 20 | 40 | 3000 | 32492
Комплект инфракрасного теплого пола CALORIQUE,21,0 кв. м |  | US50-150-21,0F | 21 | 42 | 3150 | 34116.6
Комплект инфракрасного теплого пола CALORIQUE,22,0 кв. м |  | US50-150-22,0F | 22 | 44 | 3300 | 35741.2
Комплект инфракрасного теплого пола CALORIQUE,23,0 кв. м |  | US50-150-23,0F | 23 | 46 | 3450 | 37365.8
Комплект инфракрасного теплого пола CALORIQUE,24,0 кв. м |  | US50-150-24,0F | 24 | 48 | 3600 | 38990.4
Комплект инфракрасного теплого пола CALORIQUE,25,0 кв. м |  | US50-150-25,0F | 25 | 50 | 3750 | 40615
Комплект инфракрасного теплого пола CALORIQUE,26,0 кв. м |  | US50-150-26,0F | 26 | 52 | 3900 | 42239.6
Комплект инфракрасного теплого пола CALORIQUE,27,0 кв. м |  | US50-150-27,0F | 27 | 54 | 4050 | 43864.2
Комплект инфракрасного теплого пола CALORIQUE,28,0 кв. м |  | US50-150-28,0F | 28 | 56 | 4200 | 45488.8
Комплект инфракрасного теплого пола CALORIQUE,29,0 кв. м |  | US50-150-29,0F | 29 | 58 | 4350 | 47113.4
Комплект инфракрасного теплого пола CALORIQUE,30,0 кв. м |  | US50-150-30,0F | 30 | 60 | 4500 | 48738
Теплый пол в комплектах с заземлением, экраном и гидроизоляцией (основной обогрев, потолочный обогрев)
Наименование |  | Артикул | Площадь, кв. м | Длина полосы,м | Мощность системы,Вт | Розница
Комплект инфракрасного теплого пола CALORIQUE , 0,5 кв. м |  | US50-220-0,5F | 0.5 | 1 | 110 | 1382
Комплект инфракрасного теплого пола CALORIQUE, 1,0 кв. м |  | US50-220-1,0F | 1 | 2 | 220 | 2194
Комплект инфракрасного теплого пола CALORIQUE, 2,0 кв. м |  | US50-220-2,0F | 2 | 4 | 440 | 3983
Комплект инфракрасного теплого пола CALORIQUE, 3,0 кв. м |  | US50-220-3,0F | 3 | 6 | 660 | 5780
Комплект инфракрасного теплого пола CALORIQUE, 4,0 кв. м |  | US50-220-4,0F | 4 | 8 | 880 | 7620
Комплект инфракрасного теплого пола CALORIQUE, 5,0 кв. м |  | US50-220-5,0F | 5 | 10 | 1100 | 9244
Комплект инфракрасного теплого пола CALORIQUE, 6,0 кв. м |  | US50-220-6,0F | 6 | 12 | 1320 | 11041
Комплект инфракрасного теплого пола CALORIQUE, 7,0 кв. м |  | US50-220-7,0F | 7 | 14 | 1540 | 12666
Комплект инфракрасного теплого пола CALORIQUE, 8,0 кв. м |  | US50-220-8,0F | 8 | 16 | 1760 | 14290
Комплект инфракрасного теплого пола CALORIQUE, 9,0 кв. м |  | US50-220- 9,0F | 9 | 18 | 1980 | 16130
Комплект инфракрасного теплого пола CALORIQUE,10,0 кв. м |  | US50-220-10,0F | 10 | 20 | 2200 | 17755
Комплект инфракрасного теплого пола CALORIQUE,11,0 кв. м |  | US50-220-11,0F | 11 | 22 | 2420 | 19530.5
Комплект инфракрасного теплого пола CALORIQUE,12,0 кв. м |  | US50-220-12,0F | 12 | 24 | 2640 | 21306
Комплект инфракрасного теплого пола CALORIQUE,13,0 кв. м |  | US50-220-13,0F | 13 | 26 | 2860 | 23081.5
Комплект инфракрасного теплого пола CALORIQUE,14,0 кв. м |  | US50-220-14,0F | 14 | 28 | 3080 | 24857
Комплект инфракрасного теплого пола CALORIQUE,15,0 кв. м |  | US50-220-15,0F | 15 | 30 | 3300 | 26265
Комплект инфракрасного теплого пола CALORIQUE,16,0 кв. м |  | US50-220-16,0F | 16 | 32 | 3520 | 28016
Комплект инфракрасного теплого пола CALORIQUE,17,0 кв. м |  | US50-220-17,0F | 17 | 34 | 3740 | 29767
Комплект инфракрасного теплого пола CALORIQUE,18,0 кв. м |  | US50-220-18,0F | 18 | 36 | 3960 | 31518
Комплект инфракрасного теплого пола CALORIQUE,19,0 кв. м |  | US50-220-19,0F | 19 | 38 | 4180 | 33269
Комплект инфракрасного теплого пола CALORIQUE,20,0 кв. м |  | US50-220-20,0F | 20 | 40 | 4400 | 35020
Комплект инфракрасного теплого пола CALORIQUE,21,0 кв. м |  | US50-220-21,0F | 21 | 42 | 4620 | 36771
Комплект инфракрасного теплого пола CALORIQUE,22,0 кв. м |  | US50-220-22,0F | 22 | 44 | 4840 | 38522
Комплект инфракрасного теплого пола CALORIQUE,23,0 кв. м |  | US50-220-23,0F | 23 | 46 | 5060 | 40273
Комплект инфракрасного теплого пола CALORIQUE,24,0 кв. м |  | US50-220-24,0F | 24 | 48 | 5280 | 42024
Комплект инфракрасного теплого пола CALORIQUE,25,0 кв. м |  | US50-220-25,0F | 25 | 50 | 5500 | 43775
Комплект инфракрасного теплого пола CALORIQUE,26,0 кв. м |  | US50-220-26,0F | 26 | 52 | 5720 | 45526
Комплект инфракрасного теплого пола CALORIQUE,27,0 кв. м |  | US50-220-27,0F | 27 | 54 | 5940 | 47277
Комплект инфракрасного теплого пола CALORIQUE,28,0 кв. м |  | US50-220-28,0F | 28 | 56 | 6160 | 49028
Комплект инфракрасного теплого пола CALORIQUE,29,0 кв. м |  | US50-220-29,0F | 29 | 58 | 6380 | 50779
Комплект инфракрасного теплого пола CALORIQUE,30,0 кв. м |  | US50-220-30,0F | 30 | 60 | 6600 | 52530
Инфракрасная нагревательная пленка
Артикул | Описание | Ширина, см | Мощность, Вт/кв.м, 230 Вольт | Длина рулона, м | Максимальная длина полосы,м. | Розница
US50-150 | Инфракрасная нагревательная пленка, | 50 | 150 | 150 | 12 | 926
US80-150 | Инфракрасная нагревательная пленка, | 80 | 150 | 75 | 15 | 1 436
US100-150 | Инфракрасная нагревательная пленка, | 100 | 150 | 75 | 11 | 1 850
US50-90 | Инфракрасная нагревательная пленка, | 50 | 90 | 150 | 22 | 918
US80-90 | Инфракрасная нагревательная пленка, | 80 | 90 | 75 | 25 | 1 394
US100-90 | Инфракрасная нагревательная пленка, | 100 | 90 | 75 | 20 | 1 827
US50-220 | Инфракрасная нагревательная пленка, | 50 | 220 | 150 | 9 | 938
US80-220 | Инфракрасная нагревательная пленка, | 80 | 220 | 75 | 10 | 1 459
US100-220 | Инфракрасная нагревательная пленка, | 100 | 220 | 75 | 8 | 1 875
US30-430 | Инфракрасная нагревательная пленка, | 30 | 430 | 150 | 12 | 926
US50-430 | Инфракрасная нагревательная пленка, | 50 | 430 | 150 | 8 | 1 170
UMS | Универсальный монтажный набор на 1 полосу нагревательной пленки, включает коннекторы, электроизоляцию и проводку | шт |  |  |  | 156
| Гидропароизоляция армированная. | 200 |  |  |  | 128
| Гидропароизоляция полиэтилен. | 300 |  |  |  | 120
| Теплоизоляция НПЭ лавсан толщина - 3 мм | 100 |  |  |  | 40
| Теплоизоляция НПЭ лавсан металлизированный, толщина - 3 мм | 120 |  |  |  | 88
Двужильные нагревательные маты под плитку Calorcab (США)
Описание |  | Ширина, см | Мощность, Вт/кв.м, 230 Вольт | Длина мата, м | Площадь мата,кв. м | Розница
Нагревательный мат двужильный CalorCab 1,0 кв. м. |  | 50 | 150 | 2 | 1 | 3 546
Нагревательный мат двужильный CalorCab 1,5 кв. м. |  | 50 | 150 | 3 | 1.5 | 4 432
Нагревательный мат двужильный CalorCab 2,0 кв. м. |  | 50 | 150 | 4 | 2 | 5 319
Нагревательный мат двужильный CalorCab 2,5 кв. м. |  | 50 | 150 | 5 | 2.5 | 6 094
Нагревательный мат двужильный CalorCab 3,0 кв. м. |  | 50 | 150 | 6 | 3 | 6 953
Нагревательный мат двужильный CalorCab 4,5 кв. м. |  | 50 | 150 | 8 | 4.5 | 8 992
Нагревательный мат двужильный CalorCab 5,0 кв. м. |  | 50 | 150 | 10 | 5 | 9 858
Нагревательный мат двужильный CalorCab 6,0 кв. м. |  | 50 | 150 | 12 | 6 | 11 660
Двужильный тонкий нагревательный кабель в плиточный клей или в тонкую стяжку Calorcab (США)
Описание |  |  | Площадь комфортного обогрева, кв.м. | Площадь основного обогрева, кв.м. | Площадь антибледенения кв.м. | Розница
Нагревательный тонкий двужильный кабель CalorCab 160Вт/11,4 м |  |  | 1,0-1,3 | 0,9-1,0 | 0.65 | 1 595
Нагревательный тонкий двужильный кабель CalorCab 200Вт/14,0 м |  |  | 1,3-1,6 | 1,1-1,3 | 0.75 | 1 995
Нагревательный тонкий двужильный кабель CalorCab 400Вт/27,7 м |  |  | 2,2-3,2 | 2,0-2,2 | 1.5 | 3 875
Нагревательный тонкий двужильный кабель CalorCab 810Вт/56,0 м |  |  | 5,0-6,8 | 4,4-5,0 | 3.2 | 7 255
Нагревательный тонкий двужильный кабель CalorCab 1450Вт/100,0 м |  |  | 5,0-6,8 | 4,4-5,0 | 3.2 | 9455

## Теплолюкс
Цены на продукцию теплые полы Теплолюкс
Наименование | Отпускная единица измерения | Цена, вкл. НДС 18%, руб.
10020515 - ЭЛЕКТРОМОНТАЖНЫЕ ИЗДЕЛИЯ
Колодка зажим-клеммник 12-пол 1.5 мм2 GW44601 | Штука | 100
10025010 - КОМПЛЕКТУЮЩИЕ ИЗДЕЛИЯ
Клавиатура резиновая к терморегуляторам IWARM | Штука | 270
Клавиша к терморегулятору "Roomstat" 110 кремовая | Штука | 190
211005 - РАДИОЭЛЕКТРОННАЯ АППАРАТУРА (КОМПЛЕКТУЮЩИЕ)
Бокс I-WARM 710 с тампопечатью (русcк.) | Штука | 250
Бокс I-WARM 720 с тампопечатью (русcк.) | Штука | 250
Бокс I-WARM 730 с тампопечатью (русск.) | Штука | 270
Бокс IW 710 с тампопечатью (русcк.) | Штука | 250
Бокс IW 720 с тампопечатью (англ.) | Штука | 250
Бокс RoomStat 110 с тампопечатью (русск.) | Штука | 250
Клавиша к терморегулятору "Roomstat" 110 белая | Штука | 190
Кнопка корпуса RoomStat 110, белая с тампопечатью (НK) | Штука | 190
Кнопка корпуса RoomStat 110, белая с тампопечатью (ТЛ) | Штука | 190
Кнопка корпуса RoomStat 110, бук с тампопечатью (НК) | Штука | 190
Кнопка корпуса RoomStat 110, бук с тампопечатью (ТЛ) | Штука | 190
Экран для терморегуляторов I-WARM | Штука | 320
411020 - ТЕПЛОПРОВОДЯЩИЕ МАТЕРИАЛЫ (ТОВАРЫ)
Наливной пол "Теплолюкс-Глимс" (25кг) | Мешок | 590
Плиточный клей "Теплолюкс-Глимс" (25кг) | Мешок | 520
43050504 - СИСТЕМА "ТЕПЛОЛЮКС" (ТЛБЭ)
Система "Теплолюкс-G" 20ТЛБЭ2-5-100 | Штука | 3992.72
Система "Теплолюкс-G" 15ТЛБЭ2-13-190 | Штука | 4606.86
Система "Теплолюкс-G" 15ТЛБЭ2-18-270 | Штука | 4932.07
Система "Теплолюкс-G" 17ТЛБЭ2-21-340 | Штука | 5577.48
Система "Теплолюкс-G" 18ТЛБЭ2-23-420 | Штука | 5716.32
Система "Теплолюкс-G" 20ТЛБЭ2-26-520 | Штука | 6334.22
Система "Теплолюкс-G" 20ТЛБЭ2-32-630 | Штука | 7113.47
Система "Теплолюкс-G" 20ТЛБЭ2-42-800 | Штука | 7911.48
Система "Теплолюкс-G" 20ТЛБЭ2-48-900 | Штука | 8674.46
Система "Теплолюкс-G" 20ТЛБЭ2-63-1200 | Штука | 10445.6
Система "Теплолюкс-G" 20ТЛБЭ2-75-1400 | Штука | 11792.71
Система "Теплолюкс-G" 20ТЛБЭ2-100-2000 | Штука | 15410.02
43050505 - СИСТЕМА "ТЕПЛОЛЮКС" (ТЛОЭ)
Система "Теплолюкс-G" 14ТЛОЭ2-10-140 | Штука | 4105.22
Система "Теплолюкс-G" 15ТЛОЭ2-13-190 | Штука | 4346.98
Система "Теплолюкс-G" 15ТЛОЭ2-18-270 | Штука | 4531.06
Система "Теплолюкс-G" 15ТЛОЭ2-21-330 | Штука | 4693.05
Система "Теплолюкс-G" 20ТЛОЭ2-30-590 | Штука | 5126.25
Система "Теплолюкс-G" 18ТЛОЭ2-38-700 | Штука | 5484.59
Система "Теплолюкс-G" 20ТЛОЭ2-42-800 | Штука | 6418.49
Система "Теплолюкс-G" 20ТЛОЭ2-48-900 | Штука | 7330.3
Система "Теплолюкс-G" 21ТЛОЭ2-50-1050 | Штука | 7444.43
Система "Теплолюкс-G" 20ТЛОЭ2-63-1200 | Штука | 7941.45
Система "Теплолюкс-G" 20ТЛОЭ2-75-1400 | Штука | 8940.39
Система "Теплолюкс-G" 20ТЛОЭ2-90-1800 | Штука | 11434.06
Система "Теплолюкс-G" 20ТЛОЭ2-105-2100 | Штука | 12485.77
Система "Теплолюкс-G" 20ТЛОЭ2-125-2500 | Штука | 14883.72
43050509 - КОМПЛЕКТ "ТЕПЛОЛЮКС" (ТЛБЭ)
Комплект "Теплолюкс" 20ТЛБЭ2-5-100 | Штука | 2297.72
Комплект "Теплолюкс" 15ТЛБЭ2-13-190 | Штука | 2911.86
Комплект "Теплолюкс" 15ТЛБЭ2-18-270 | Штука | 3237.07
Комплект "Теплолюкс" 17ТЛБЭ2-21-340 | Штука | 3882.48
Комплект "Теплолюкс" 18ТЛБЭ2-23-420 | Штука | 4021.32
Комплект "Теплолюкс" 20ТЛБЭ2-26-520 | Штука | 4639.22
Комплект "Теплолюкс" 20ТЛБЭ2-32-630 | Штука | 5418.47
Комплект "Теплолюкс" 20ТЛБЭ2-42-800 | Штука | 6216.48
Комплект "Теплолюкс" 20ТЛБЭ2-48-900 | Штука | 6979.46
Комплект "Теплолюкс" 20ТЛБЭ2-63-1200 | Штука | 8750.6
Комплект "Теплолюкс" 20ТЛБЭ2-75-1400 | Штука | 10097.71
Комплект "Теплолюкс" 20ТЛБЭ2-100-2000 | Штука | 13715.02
43050510 - КОМПЛЕКТ "ТЕПЛОЛЮКС" (ТЛОЭ)
Комплект "Теплолюкс" 14ТЛОЭ2-10-140 | Штука | 2410.22
Комплект "Теплолюкс" 15ТЛОЭ2-13-190 | Штука | 2651.98
Комплект "Теплолюкс" 15ТЛОЭ2-18-270 | Штука | 2836.06
Комплект "Теплолюкс" 15ТЛОЭ2-21-330 | Штука | 2998.05
Комплект "Теплолюкс" 20ТЛОЭ2-30-590 | Штука | 3431.25
Комплект "Теплолюкс" 18ТЛОЭ2-38-700 | Штука | 3789.59
Комплект "Теплолюкс" 20ТЛОЭ2-42-800 | Штука | 4723.49
Комплект "Теплолюкс" 20ТЛОЭ2-48-900 | Штука | 5635.3
Комплект "Теплолюкс" 21ТЛОЭ2-50-1050 | Штука | 5749.43
Комплект "Теплолюкс" 20ТЛОЭ2-63-1200 | Штука | 6246.45
Комплект "Теплолюкс" 20ТЛОЭ2-75-1400 | Штука | 7245.39
Комплект "Теплолюкс" 20ТЛОЭ2-90-1800 | Штука | 9739.06
Комплект "Теплолюкс" 20ТЛОЭ2-105-2100 | Штука | 10790.77
Комплект "Теплолюкс" 20ТЛОЭ2-125-2500 | Штука | 13188.72
43050515 - СИСТЕМА "ТЕПЛОЛЮКС MINI"
Система "Теплолюкс MiNi-G" МН-105-0,65 | Штука | 5165.97
Система "Теплолюкс MiNi-G" МН-155-1,00 | Штука | 5433.64
Система "Теплолюкс MiNi-G" МН-200-1,40 | Штука | 6104.07
Система "Теплолюкс MiNi-G" МН-250-1,80 | Штука | 6843.29
Система "Теплолюкс MiNi-G" МН-345-2,30 | Штука | 7578.76
Система "Теплолюкс MiNi-G" МН-440-3,00 | Штука | 8174.14
Система "Теплолюкс MiNi-G" МН-540-3,60 | Штука | 8822.06
Система "Теплолюкс MiNi-G" МН-640-4,20 | Штука | 9541.27
Система "Теплолюкс MiNi-G" МН-760-5,00 | Штука | 10468.11
Система "Теплолюкс MiNi-G" МН-930-6,00 | Штука | 11443.74
Система "Теплолюкс MiNi-G" МН-1070-7,00 | Штука | 12298.03
Система "Теплолюкс MiNi-G" МН-1180-8,00 | Штука | 13126.06
Система "Теплолюкс MiNi-G" МН-1420-9,50 | Штука | 15044.79
Система "Теплолюкс MiNi-G" МН-1700-11,50 | Штука | 16738.37
Система "Теплолюкс MiNi-G" МН-1960-13,00 | Штука | 17976.66
Система "Теплолюкс MiNi-G" МН-2300-15,30 | Штука | 20263.13
43050520 - КОМПЛЕКТ "ТЕПЛОЛЮКС MINI"
Комплект "Теплолюкс MiNi" МН-105-0,65 | Штука | 3470.97
Комплект "Теплолюкс MiNi" МН-155-1,00 | Штука | 3738.64
Комплект "Теплолюкс MiNi" МН-200-1,40 | Штука | 4409.07
Комплект "Теплолюкс MiNi" МН-250-1,80 | Штука | 5148.29
Комплект "Теплолюкс MiNi" МН-345-2,30 | Штука | 5883.76
Комплект "Теплолюкс MiNi" МН-440-3,00 | Штука | 6479.14
Комплект "Теплолюкс MiNi" МН-540-3,60 | Штука | 7127.06
Комплект "Теплолюкс MiNi" МН-640-4,20 | Штука | 7846.27
Комплект "Теплолюкс MiNi" МН-760-5,00 | Штука | 8773.11
Комплект "Теплолюкс MiNi" МН-930-6,00 | Штука | 9748.74
Комплект "Теплолюкс MiNi" МН-1070-7,00 | Штука | 10603.03
Комплект "Теплолюкс MiNi" МН-1180-8,00 | Штука | 11431.06
Комплект "Теплолюкс MiNi" МН-1420-9,50 | Штука | 13349.79
Комплект "Теплолюкс MiNi" МН-1700-11,50 | Штука | 15043.37
Комплект "Теплолюкс MiNi" МН-1960-13,00 | Штука | 16281.66
Комплект "Теплолюкс MiNi" МН-2300-15,30 | Штука | 18568.13
43050525 - СИСТЕМА "ТЕПЛОЛЮКС TROPIX"
Система "Теплолюкс TROPIX" МНН-130-1,00 | Штука | 5875.22
Система "Теплолюкс TROPIX" МНН-170-1,30 | Штука | 6202.08
Система "Теплолюкс TROPIX" МНН-215-1,50 | Штука | 6527.76
Система "Теплолюкс TROPIX" МНН-285-2,00 | Штука | 7215.7
Система "Теплолюкс TROPIX" МНН-375-2,50 | Штука | 7903.64
Система "Теплолюкс TROPIX" МНН-480-3,00 | Штука | 8625.8
Система "Теплолюкс TROPIX" МНН-535-3,50 | Штука | 9347.96
Система "Теплолюкс TROPIX" МНН-630-4,50 | Штука | 10173.96
Система "Теплолюкс TROPIX" МНН-770-5,50 | Штука | 11309.12
Система "Теплолюкс TROPIX" МНН-900-6,50 | Штука | 12512.72
Система "Теплолюкс TROPIX" МНН-1010-7,50 | Штука | 13716.32
Система "Теплолюкс TROPIX" МНН-1180-8,50 | Штука | 14622.56
Система "Теплолюкс TROPIX" МНН-1455-10,50 | Штука | 16947.16
Система "Теплолюкс TROPIX" МНН-1655-12,00 | Штука | 17932.46
Система "Теплолюкс TROPIX" МНН-1895-13,50 | Штука | 19495.96
43050530 - КОМПЛЕКТ "ТЕПЛОЛЮКС TROPIX"
Комплект "Теплолюкс TROPIX" МНН-130-1,00 | Штука | 4347.97
Комплект "Теплолюкс TROPIX" МНН-170-1,30 | Штука | 4687.9
Комплект "Теплолюкс TROPIX" МНН-215-1,50 | Штука | 5026.61
Комплект "Теплолюкс TROPIX" МНН-285-2,00 | Штука | 5742.07
Комплект "Теплолюкс TROPIX" МНН-375-2,50 | Штука | 6457.53
Комплект "Теплолюкс TROPIX" МНН-480-3,00 | Штука | 7208.57
Комплект "Теплолюкс TROPIX" МНН-535-3,50 | Штука | 7959.62
Комплект "Теплолюкс TROPIX" МНН-630-4,50 | Штука | 8818.66
Комплект "Теплолюкс TROPIX" МНН-770-5,50 | Штука | 9999.23
Комплект "Теплолюкс TROPIX" МНН-900-6,50 | Штука | 11250.97
Комплект "Теплолюкс TROPIX" МНН-1010-7,50 | Штука | 12502.71
Комплект "Теплолюкс TROPIX" МНН-1180-8,50 | Штука | 13445.2
Комплект "Теплолюкс TROPIX" МНН-1455-10,50 | Штука | 15862.79
Комплект "Теплолюкс TROPIX" МНН-1655-12,00 | Штука | 16887.5
Комплект "Теплолюкс TROPIX" МНН-1895-13,50 | Штука | 18513.54
43050534 - СЕКЦИИ НАГРЕВАТЕЛЬНЫЕ "ТЕПЛОЛЮКС" (ТЛБЭ)
Секция нагревательная кабельная 20ТЛБЭ2-5-100 | Штука | 2 155,13
Секция нагревательная кабельная 15ТЛБЭ2-13-190 | Штука | 2 682,97
Секция нагревательная кабельная 15ТЛБЭ2-18-270 | Штука | 2 923,12
Секция нагревательная кабельная 17ТЛБЭ2-21-340 | Штука | 3 568,53
Секция нагревательная кабельная 18ТЛБЭ2-23-420 | Штука | 3 707,37
Секция нагревательная кабельная 20ТЛБЭ2-26-520 | Штука | 4 240,21
Секция нагревательная кабельная 20ТЛБЭ2-32-630 | Штука | 5 019,46
Секция нагревательная кабельная 20ТЛБЭ2-42-800 | Штука | 5 732,42
Секция нагревательная кабельная 20ТЛБЭ2-48-900 | Штука | 6 410,35
Секция нагревательная кабельная 20ТЛБЭ2-63-1200 | Штука | 8 052,65
Секция нагревательная кабельная 20ТЛБЭ2-75-1400 | Штука | 9 272,18
Секция нагревательная кабельная 20ТЛБЭ2-100-2000 | Штука | 12 590,55
43050535 - СЕКЦИИ НАГРЕВАТЕЛЬНЫЕ "ТЕПЛОЛЮКС" (ТЛОЭ)
Секция нагревательная кабельная 14ТЛОЭ2-10-140 | Штука | 2 228,60
Секция нагревательная кабельная 15ТЛОЭ2-13-190 | Штука | 2 427,40
Секция нагревательная кабельная 15ТЛОЭ2-18-270 | Штука | 2 528,03
Секция нагревательная кабельная 15ТЛОЭ2-21-330 | Штука | 2 690,02
Секция нагревательная кабельная 20ТЛОЭ2-30-590 | Штука | 3 039,77
Секция нагревательная кабельная 18ТЛОЭ2-38-700 | Штука | 3 398,12
Секция нагревательная кабельная 20ТЛОЭ2-42-800 | Штука | 4 248,57
Секция нагревательная кабельная 20ТЛОЭ2-48-900 | Штука | 5 076,93
Секция нагревательная кабельная 20ТЛОЭ2-63-1200 | Штука | 5 191,06
Секция нагревательная кабельная 20ТЛОЭ2-75-1400 | Штука | 5 561,67
Секция нагревательная кабельная 20ТЛОЭ2-90-1800 | Штука | 6 518,89
Секция нагревательная кабельная 21ТЛОЭ2-50-1050 | Штука | 8 760,98
Секция нагревательная кабельная 20ТЛОЭ2-105-2100 | Штука | 9 687,52
Секция нагревательная кабельная 20ТЛОЭ2-125-2500 | Штука | 11 960,29
Секция нагревательная кабельная 20ТЛОЭ2-170-3400 | Штука | 17 341,56
43050540 - НАГРЕВАТЕЛЬНЫЕ МАТЫ "ТЕПЛОЛЮКС MINI"
Нагревательный мат "Теплолюкс MiNi" МН-105-0,65 | Штука | 3 413,43
Нагревательный мат "Теплолюкс MiNi" МН-155-1,00 | Штука | 3 681,10
Нагревательный мат "Теплолюкс MiNi" МН-200-1,40 | Штука | 4 351,53
Нагревательный мат "Теплолюкс MiNi" МН-2300-15,30 | Штука | 5 090,76
Нагревательный мат "Теплолюкс MiNi" МН-250-1,80 | Штука | 5 826,23
Нагревательный мат "Теплолюкс MiNi" МН-345-2,30 | Штука | 6 421,61
Нагревательный мат "Теплолюкс MiNi" МН-440-3,00 | Штука | 7 069,52
Нагревательный мат "Теплолюкс MiNi" МН-540-3,60 | Штука | 7 788,73
Нагревательный мат "Теплолюкс MiNi" МН-640-4,20 | Штука | 8 715,57
Нагревательный мат "Теплолюкс MiNi" МН-760-5,00 | Штука | 9 691,20
Нагревательный мат "Теплолюкс MiNi" МН-930-6,00 | Штука | 10545.49
Нагревательный мат "Теплолюкс MiNi" МН-1070-7,00 | Штука | 11373.52
Нагревательный мат "Теплолюкс MiNi" МН-1180-8,00 | Штука | 13292.25
Нагревательный мат "Теплолюкс MiNi" МН-1420-9,50 | Штука | 14985.83
Нагревательный мат "Теплолюкс MiNi" МН-1700-11,50 | Штука | 16224.13
Нагревательный мат "Теплолюкс MiNi" МН-1960-13,00 | Штука | 18510.59
43050545 - НАГРЕВАТЕЛЬНЫЕ МАТЫ "ТЕПЛОЛЮКС TROPIX"
Нагревательный мат "Теплолюкс TROPIX" МНН-130-1,00 | Штука | 4 291,52
Нагревательный мат "Теплолюкс TROPIX" МНН-170-1,30 | Штука | 4 631,45
Нагревательный мат "Теплолюкс TROPIX" МНН-215-1,50 | Штука | 4 970,16
Нагревательный мат "Теплолюкс TROPIX" МНН-285-2,00 | Штука | 5 685,62
Нагревательный мат "Теплолюкс TROPIX" МНН-375-2,50 | Штука | 6 401,08
Нагревательный мат "Теплолюкс TROPIX" МНН-480-3,00 | Штука | 7 152,12
Нагревательный мат "Теплолюкс TROPIX" МНН-535-3,50 | Штука | 7 903,17
Нагревательный мат "Теплолюкс TROPIX" МНН-630-4,50 | Штука | 8 762,21
Нагревательный мат "Теплолюкс TROPIX" МНН-770-5,50 | Штука | 9 942,77
Нагревательный мат "Теплолюкс TROPIX" МНН-900-6,50 | Штука | 11 194,52
Нагревательный мат "Теплолюкс TROPIX" МНН-1010-7,50 | Штука | 12 446,26
Нагревательный мат "Теплолюкс TROPIX" МНН-1180-8,50 | Штука | 13388.75
Нагревательный мат "Теплолюкс TROPIX" МНН-1455-10,50 | Штука | 15 806,34
Нагревательный мат "Теплолюкс TROPIX" МНН-1655-12,00 | Штука | 16 831,05
Нагревательный мат "Теплолюкс TROPIX" МНН-1895-13,50 | Штука | 18 457,09
43051205 - КОМПЛЕКТ "GREEN BOX"
Комплект "GREEN BOX" GB-1000 | Штука | 1558.54
Комплект "GREEN BOX" GB-150 | Штука | 2078.88
Комплект "GREEN BOX" GB-200 | Штука | 4263.29
Комплект "GREEN BOX" GB-500 | Штука | 7487.16
43051210 - КОМПЛЕКТ "ORANGE BOX"
Комплект "ORANGE BOX" 710 | Штука | 2567.68
43051215 - СЕКЦИИ НАГРЕВАТЕЛЬНЫЕ "GREEN BOX" (GB)
Секция нагревательная резистивная GB-1000 | Штука | 1408.1
Секция нагревательная резистивная GB-150 | Штука | 1834.8
Секция нагревательная резистивная GB-200 | Штука | 3795.13
Секция нагревательная резистивная GB-500 | Штука | 6659
43051220 - КОРОБКИ СЕРВИСНЫЕ "GREEN BOX" (GB) / КОМПЛЕКТУЮЩИЕ
Коробка сервисная GB 2,5-3/5-1 | Штука | 290.28
4305651006 - ТЕРМОРЕГУЛЯТОРЫ БЫТОВЫЕ (ТЛ) "ROOMSTAT" 110
Терморегулятор "Roomstat" 110 белый (ТЛ) | Штука | 1694.48
Терморегулятор "Roomstat" 110 кремовый (ТЛ) | Штука | 1694.48
4305651009 - ТЕРМОРЕГУЛЯТОРЫ БЫТОВЫЕ (ТЛ) "IWARM" 710
Терморегулятор "IWARM" 710 белый (ТЛ) | Штука | 2299.82
Терморегулятор "IWARM" 710 кремовый (ТЛ) | Штука | 2299.82
4305651012 - ТЕРМОРЕГУЛЯТОРЫ БЫТОВЫЕ (ТЛ) "IWARM" 720
Терморегулятор "IWARM" 720 белый (ТЛ) | Штука | 3262.7
Терморегулятор "IWARM" 720 кремовый (ТЛ) | Штука | 3262.7
4305651015 - ТЕРМОРЕГУЛЯТОРЫ БЫТОВЫЕ (ТЛ) "IWARM" 730
Терморегулятор "IWARM" 730 белый (ТЛ) | Штука | 3071.54
4305651308 - ТЕРМОРЕГУЛЯТОРЫ ТР 115
Терморегулятор ТР 115 белый | Штука | 2421.36
4305651309 - ТЕРМОРЕГУЛЯТОРЫ ТР 715
Терморегулятор ТР 715 белый | Штука | 2874.48
4305651310 - ТЕРМОРЕГУЛЯТОРЫ ТР 725
Терморегулятор ТР 725 белый | Штука | 4078.08
4305651312 - ПУЛЬТЫ УПРАВЛЕНИЯ ТР 810
Пульт управления ТР 810 | Штука | 2500.42
4305651315 - ПУЛЬТЫ УПРАВЛЕНИЯ ТР 820
Пульт управления ТР 820 | Штука | 3099.86
4305651318 - ПУЛЬТЫ УПРАВЛЕНИЯ ТР 840
Пульт управления ТР 840 | Штука | 3099.86
4305651321 - ИСПОЛНИТЕЛЬНЫЕ МОДУЛИ ТР 810
Исполнительный модуль ТР 810 | Штука | 2069.72
4305651324 - ИСПОЛНИТЕЛЬНЫЕ МОДУЛИ ТР 820
Исполнительный модуль ТР 820 | Штука | 2935.84
4305651327 - ИСПОЛНИТЕЛЬНЫЕ МОДУЛИ ТР 840
Исполнительный модуль ТР 840 | Штука | 2935.84
43056530 - КОМПЛЕКТУЮЩИЕ К ТЕРМОРЕГУЛЯТОРАМ БЫТОВЫМ
Корпус терморегулятора "IWARM" 710 белый (ТЛ) | Штука | 450
Корпус терморегулятора "IWARM" 710 дерево (ТЛ) | Штука | 450
Корпус терморегулятора "IWARM" 710 золото (ТЛ) | Штука | 450
Корпус терморегулятора "IWARM" 710 кремовый (ТЛ) | Штука | 450
Корпус терморегулятора "IWARM" 710 серебро (ТЛ) | Штука | 450
Корпус терморегулятора "IWARM" 710 черный (ТЛ) | Штука | 450
Корпус терморегулятора "IWARM" 710 шампань (ТЛ) | Штука | 450
Корпус терморегулятора "IWARM" 720 белый (ТЛ) | Штука | 450
Корпус терморегулятора "IWARM" 720 дерево (ТЛ) | Штука | 450
Корпус терморегулятора "IWARM" 720 золото (ТЛ) | Штука | 450
Корпус терморегулятора "IWARM" 720 кремовый (ТЛ) | Штука | 450
Корпус терморегулятора "IWARM" 720 серебро (ТЛ) | Штука | 450
Корпус терморегулятора "IWARM" 720 черный (ТЛ) | Штука | 450
Корпус терморегулятора "IWARM" 720 шампань (ТЛ) | Штука | 450
Корпус терморегулятора "IWARM" 730 белый (ТЛ) | Штука | 500
Корпус терморегулятора "Roomstat" 110 белый (ТЛ) | Штука | 600
Корпус терморегулятора "Roomstat" 110 кремовый (ТЛ) | Штука | 600
Корпус терморегулятора IW 710 белый (I-Warm) | Штука | 450
Корпус терморегулятора IW 710 белый (ТЛ) | Штука | 450
Корпус терморегулятора IW 710 кремовый (I-Warm) | Штука | 450
Корпус терморегулятора IW 710 кремовый (ТЛ) | Штука | 450
Корпус терморегулятора IW 720 белый (I-Warm) | Штука | 450
Корпус терморегулятора IW 720 белый (ТЛ) | Штука | 450
Корпус терморегулятора IW 720 кремовый (I-Warm) | Штука | 450
Корпус терморегулятора IW 720 кремовый (ТЛ) | Штука | 450
Плата терморегулятора "IWARM" 710 | Штука | 2100
Плата терморегулятора "IWARM" 720 | Штука | 3100
Плата терморегулятора "IWARM" 730 | Штука | 2300
Плата терморегулятора "Roomstat" 110 | Штука | 1700
Сменный корпус для терморегулятора IW 710, серебро (ТЛ) | Штука | 450
Сменный корпус для терморегулятора IW 710, черный (ТЛ) | Штука | 450
Сменный корпус для терморегулятора IW 710, шампань (ТЛ) | Штука | 450
Сменный корпус для терморегулятора IW 720, серебро (ТЛ) | Штука | 450
Сменный корпус для терморегулятора IW 720, черный (ТЛ) | Штука | 450
Сменный корпус для терморегулятора IW 720, шампань (ТЛ) | Штука | 450
43057010 - РЕГУЛЯТОРЫ ТЕМПЕРАТУРЫ ПРОМЫШЛЕННЫЕ
Регулятор давления конденсации РДК1 | Штука | 1780
Регулятор давления конденсации РДК1 с датчиком температуры ДТ (комплект) | Штука | 2126
Регулятор давления конденсации РДК2 | Штука | 1780
Регулятор давления конденсации РДК2 с датчиком температуры ДТ (комплект) | Штука | 2126
Регулятор температуры электронный PT-007L | Штука | 1980
Регулятор температуры электронный PT-007LA(N) | Штука | 1570
Регулятор температуры электронный РТ-320 | Штука | 2990
Регулятор температуры электронный РТ-320 (с датчиком ДТ) | Штука | 3315
Регулятор температуры электронный РТП-500А | Штука | 2610
43057020 - ДАТЧИКИ ТЕМПЕРАТУРЫ
Датчик температуры TST01-0,7-П | Штука | 349
Датчик температуры TST02-2,0 (-20 до +80) | Штука | 325
Датчик температуры TST06-2,0 (-20 до +80) | Штука | 90
43059015 - КРЕПЕЖНЫЕ И ЭЛЕКТРОТЕХНИЧЕСКИЕ ЭЛЕМЕНТЫ
Лента монтажная 17 | Метр | 35.4
Лента монтажная 17 10м | Штука | 354
Лента монтажная 17 18м | Штука | 637.2
Лента монтажная 17 3м | Штука | 106.2
Лента монтажная 17 5м | Штука | 177
Лента монтажная 25 10м | Штука | 402.5
Лента монтажная 25 20м | Штука | 805
Лента монтажная 25 2м | Штука | 80.5
Лента монтажная 25 3м | Штука | 120.75
Лента монтажная 25 4м | Штука | 161
Лента монтажная 25 5м | Штука | 201.25
Лента монтажная 25 6м | Штука | 241.5
Лента монтажная 25 8м | Штука | 322
Трубка монтажная | Метр | 30
43059025 - ДОПОЛНИТЕЛЬНЫЕ АКСЕССУАРЫ
Катушка для нагревательной секции "Теплолюкс" (большая) | Штука | 37.76
Катушка для нагревательной секции "Теплолюкс" (малая) | Штука | 37.76
Теплоизоляция | Метр^2 | 115
43059030 - КОМПЛЕКТЫ РЕМОНТНЫЕ
Комплект ремонтный МР-7 | Штука | 219.48
Комплект ремонтный МР-9 | Штука | 279.66
Комплект ремонтный НР-10 | Штука | 279.66
Комплект ремонтный НР-8 | Штука | 219.48

## Теплоскат-Теплодор
Цены на компоненты системы Теплоскат и Теплодор
10020505 - УСТРОЙСТВО ГЕРМЕТИЗАЦИИ ВВОДА
Сальник под трубу ПВХ гофр. Dн16мм GW 50415 | Штука | 46.02
Сальник под трубу ПВХ гофр. Dн20мм GW 50416 | Штука | 61.36
Сальник под трубу ПВХ гофр. Dн25мм GW 50417 | Штука | 83.78
Сальник под трубу ПВХ гофр. Dн32мм GW 50418 | Штука | 114.46
10020515 - ЭЛЕКТРОМОНТАЖНЫЕ ИЗДЕЛИЯ
Клеммный блок КБ-63 (10 клемм) | Штука | 230.1
Коробка Авох 160 (арт.816-41001) с клеммой | Штука | 1089.14
Коробка ответвительная D9025 | Штука | 165.2
Коробка ответвительная DE9225 | Штука | 125.08
Коробка ответвительная К9065 | Штука | 370.52
Коробка ответвительная К9105 | Штука | 475.54
Коробка распределительная Tyco 67051 120х80х50мм 6 вводов | Штука | 44.84
Коробка распределительная Tyco 67055 140х200х75мм 10 вводов | Штука | 165.2
10025010 - КОМПЛЕКТУЮЩИЕ ИЗДЕЛИЯ
Клеммник 5х6мм2 KKL06 | Штука | 134.52
10026040 - ТЕРМОДАТЧИКИ
Термопреобразователь ТСО14-50М.В3.20/10 | Штука | 934.56
Термопреобразователь ТСО14-50М.В3.20/2 | Штука | 305.62
Термопреобразователь ТСО14-50М.В3.20/20 | Штука | 1755.58
Термопреобразователь ТСО14-50М.В3.20/5 | Штука | 552.24
210515 - КАБЕЛИ СИЛОВЫЕ И ПРОВОДА УСТАНОВОЧНЫЕ (ПОЛУФАБРИКАТЫ)
Провод установочный БУН 2х1,50 | Метр | 34.22
43051504 - СЕКЦИИ НАГРЕВАТЕЛЬНЫЕ "ТЕПЛОСКАТ" (ТСБЭ)
Секция нагревательная кабельная 30ТСБЭ2-014-04 | Штука | 3289.84
Секция нагревательная кабельная 30ТСБЭ2-021-04 | Штука | 3836.18
Секция нагревательная кабельная 30ТСБЭ2-027-04 | Штука | 4409.66
Секция нагревательная кабельная 30ТСБЭ2-036-04 | Штука | 5479.92
43051505 - СЕКЦИИ НАГРЕВАТЕЛЬНЫЕ "ТЕПЛОСКАТ" (ТСОЭ)
Секция нагревательная кабельная 20ТСОЭ2-037-04 | Штука | 4893.46
Секция нагревательная кабельная 20ТСОЭ2-043-04 | Штука | 5456.32
Секция нагревательная кабельная 20ТСОЭ2-057-04 | Штука | 7032.8
Секция нагревательная кабельная 20ТСОЭ2-068-04 | Штука | 8111.32
Секция нагревательная кабельная 20ТСОЭ2-082-04 | Штука | 9934.42
Секция нагревательная кабельная 20ТСОЭ3-064-04 | Штука | 8274.16
Секция нагревательная кабельная 20ТСОЭ3-074-04 | Штука | 9286.6
Секция нагревательная кабельная 20ТСОЭ3-098-04 | Штука | 12107.98
Секция нагревательная кабельная 20ТСОЭ3-117-04 | Штука | 14295.7
Секция нагревательная кабельная 20ТСОЭ3-142-04 | Штука | 17528.9
Секция нагревательная кабельная 25ТСОЭ2-034-04 | Штука | 4643.3
Секция нагревательная кабельная 25ТСОЭ2-039-04 | Штука | 5141.26
Секция нагревательная кабельная 25ТСОЭ2-052-04 | Штука | 6617.44
Секция нагревательная кабельная 25ТСОЭ2-062-04 | Штука | 7839.92
Секция нагревательная кабельная 25ТСОЭ2-075-04 | Штука | 9454.16
Секция нагревательная кабельная 25ТСОЭ3-058-04 | Штука | 7870
Секция нагревательная кабельная 25ТСОЭ3-068-04 | Штука | 8899.56
Секция нагревательная кабельная 25ТСОЭ3-089-04 | Штука | 11499.1
Секция нагревательная кабельная 25ТСОЭ3-107-04 | Штука | 13719.86
Секция нагревательная кабельная 25ТСОЭ3-128-04 | Штука | 16520
Секция нагревательная кабельная 5ТСОЭ2-095-04 | Штука | 12179.96
Секция нагревательная кабельная 5ТСОЭ2-125-04 | Штука | 16339.46
Секция нагревательная кабельная 5ТСОЭ2-150-04 | Штука | 19400.38
Секция нагревательная кабельная 5ТСОЭ2-180-04 | Штука | 23428.9
43051512 - СЕКЦИИ НАГРЕВАТЕЛЬНЫЕ "ТЕПЛОДОР" (НТ)
Секция нагревательная кабельная 50НТ01-2-0270-040 | Штука | 4630.32
Секция нагревательная кабельная 50НТ01-3-0470-040 | Штука | 6965.54
Секция нагревательная кабельная 50НТ02-2-0370-040 | Штука | 5940.12
Секция нагревательная кабельная 50НТ02-3-0640-040 | Штука | 9214.62
Секция нагревательная кабельная 50НТ03-2-0780-040 | Штука | 11499.1
Секция нагревательная кабельная 50НТ03-3-1340-040 | Штука | 18790.32
43051515 - НАГРЕВАТЕЛЬНЫЕ МАТЫ "STOP ICE"
Нагревательный мат МНТ2-390-1,20 | Штука | 4300
Нагревательный мат МНТ2-590-1,80 | Штука | 6100
Нагревательный мат МНТ2-760-2,40 | Штука | 7850
Нагревательный мат МНТ2-940-3,00 | Штука | 8900
43051520 - СЕКЦИИ НАГРЕВАТЕЛЬНЫЕ КАБЕЛЬНЫЕ МНТ
Секция нагревательная кабельная 30МНТ2-0075-040 | Штука | 1559.96
Секция нагревательная кабельная 30МНТ2-0110-040 | Штука | 2112.2
Секция нагревательная кабельная 30МНТ2-0210-040 | Штука | 3570.68
Секция нагревательная кабельная 30МНТ2-0275-040 | Штука | 4263.34
Секция нагревательная кабельная 30МНТ2-0370-040 | Штука | 5143.62
Секция нагревательная кабельная 30МНТ2-0480-040 | Штука | 6672.9
Секция нагревательная кабельная 30МНТ2-0620-040 | Штука | 8556.18
Секция нагревательная кабельная 30МНТ2-0770-040 | Штука | 10472.5
Секция нагревательная кабельная 30МНТ2-0930-040 | Штука | 12648.42
Секция нагревательная кабельная 30МНТ2-1050-040 | Штука | 14280.36
Секция нагревательная кабельная 30МНТ2-1300-040 | Штука | 17940.72
Секция нагревательная кабельная 30МНТ2-1600-040 | Штука | 22240.64
43051525 - СЕКЦИИ НАГРЕВАТЕЛЬНЫЕ КАБЕЛЬНЫЕ НСКТ
Секция нагревательная кабельная 20НСКТ2-0085-040 | Штука | 1360.54
Секция нагревательная кабельная 20НСКТ2-0160-040 | Штука | 2015.44
Секция нагревательная кабельная 20НСКТ2-0210-040 | Штука | 2456.76
Секция нагревательная кабельная 20НСКТ2-0310-040 | Штука | 3069.18
Секция нагревательная кабельная 20НСКТ2-0380-040 | Штука | 3571.86
Секция нагревательная кабельная 20НСКТ2-0440-040 | Штука | 4003.74
Секция нагревательная кабельная 20НСКТ2-0580-040 | Штука | 5162.5
Секция нагревательная кабельная 20НСКТ2-0690-040 | Штука | 6140.72
Секция нагревательная кабельная 20НСКТ2-0830-040 | Штука | 7386.8
Секция нагревательная кабельная 20НСКТ2-0980-040 | Штука | 8722.56
Секция нагревательная кабельная 20НСКТ2-1150-040 | Штука | 10349.78
Секция нагревательная кабельная 20НСКТ3-0145-040 | Штука | 1696.84
Секция нагревательная кабельная 20НСКТ3-0270-040 | Штука | 2835.54
Секция нагревательная кабельная 20НСКТ3-0360-040 | Штука | 3563.6
Секция нагревательная кабельная 20НСКТ3-0540-040 | Штука | 4697.58
Секция нагревательная кабельная 20НСКТ3-0660-040 | Штука | 5543.64
Секция нагревательная кабельная 20НСКТ3-0760-040 | Штука | 6308.28
Секция нагревательная кабельная 20НСКТ3-1010-040 | Штука | 8382.72
Секция нагревательная кабельная 20НСКТ3-1190-040 | Штука | 9995.78
Секция нагревательная кабельная 20НСКТ3-1430-040 | Штука | 12440.74
Секция нагревательная кабельная 20НСКТ3-1690-040 | Штука | 14702.8
Секция нагревательная кабельная 20НСКТ3-1990-040 | Штука | 17710.62
Секция нагревательная кабельная 30НСКТ2-0070-040 | Штука | 1281.48
Секция нагревательная кабельная 30НСКТ2-0130-040 | Штука | 1767.64
Секция нагревательная кабельная 30НСКТ2-0170-040 | Штука | 2159.4
Секция нагревательная кабельная 30НСКТ2-0260-040 | Штука | 2834.36
Секция нагревательная кабельная 30НСКТ2-0320-040 | Штука | 3232.02
Секция нагревательная кабельная 30НСКТ2-0370-040 | Штука | 3662.72
Секция нагревательная кабельная 30НСКТ2-0490-040 | Штука | 4409.66
Секция нагревательная кабельная 30НСКТ2-0580-040 | Штука | 5220.32
Секция нагревательная кабельная 30НСКТ2-0700-040 | Штука | 6300.02
Секция нагревательная кабельная 30НСКТ2-0830-040 | Штука | 7470.58
Секция нагревательная кабельная 30НСКТ2-0970-040 | Штука | 9214.62
Секция нагревательная кабельная 30НСКТ3-0120-040 | Штука | 1536.36
Секция нагревательная кабельная 30НСКТ3-0220-040 | Штука | 2265.6
Секция нагревательная кабельная 30НСКТ3-0300-040 | Штука | 2999.56
Секция нагревательная кабельная 30НСКТ3-0450-040 | Штука | 4094.6
Секция нагревательная кабельная 30НСКТ3-0560-040 | Штука | 4927.68
Секция нагревательная кабельная 30НСКТ3-0640-040 | Штука | 5632.14
Секция нагревательная кабельная 30НСКТ3-0850-040 | Штука | 7480.02
Секция нагревательная кабельная 30НСКТ3-1010-040 | Штука | 8887.76
Секция нагревательная кабельная 30НСКТ3-1210-040 | Штука | 11010.58
Секция нагревательная кабельная 30НСКТ3-1430-040 | Штука | 13013.04
Секция нагревательная кабельная 30НСКТ3-1680-040 | Штука | 15288.08
43053005 - СЕКЦИИ НАГРЕВАТЕЛЬНЫЕ "ТЕПЛОМАГ" (ТОО, ТООЭ, ТМО, ТМОЭ, ТМБЭ, ПМБЭ, ПОБЭ, ПОБ)
Секция нагревательная кабельная 30ТМОЭ2 (ТМФ (7х0,3)CuNi10)-0720-040 | Штука | 14399.54
Секция нагревательная кабельная 30ТМОЭ2 (ТМФ (7х0,3)а)-0490-040 | Штука | 9799.9
Секция нагревательная кабельная 30ТМОЭ2 (ТМФ (7х0,3)к)-0420-040 | Штука | 8441.72
Секция нагревательная кабельная 30ТМОЭ2 (ТМФ (7х0,3)н)-0270-040 | Штука | 5481.1
Секция нагревательная кабельная 30ТМОЭ2 (ТМФ (7х0,3)сн)-0330-040 | Штука | 6665.82
Секция нагревательная кабельная 30ТМОЭ2 (ТМФ (7х0,4)CuNi10)-0960-040 | Штука | 19199.78
Секция нагревательная кабельная 30ТМОЭ2 (ТМФ (7х0,4)а)-0650-040 | Штука | 13000.06
Секция нагревательная кабельная 30ТМОЭ2 (ТМФ (7х0,4)к)-0560-040 | Штука | 11200.56
Секция нагревательная кабельная 30ТМОЭ2 (ТМФ (7х0,5)CuNi10)-1200-040 | Штука | 24120.38
Секция нагревательная кабельная 30ТМОЭ2 (ТМФ (7х0,5)CuNi6)-1480-040 | Штука | 29896.48
Секция нагревательная кабельная 40ТМОЭ2 (ТМФ (7х0,3)CuNi10)-0630-040 | Штука | 12600.04
Секция нагревательная кабельная 40ТМОЭ2 (ТМФ (7х0,3)CuNi10)-0630-100 | Штука | 14457.36
Секция нагревательная кабельная 40ТМОЭ2 (ТМФ (7х0,3)а)-0420-040 | Штука | 8400.42
Секция нагревательная кабельная 40ТМОЭ2 (ТМФ (7х0,3)к)-0360-040 | Штука | 7235.76
Секция нагревательная кабельная 40ТМОЭ2 (ТМФ (7х0,3)н)-0240-040 | Штука | 4872.22
Секция нагревательная кабельная 40ТМОЭ2 (ТМФ (7х0,3)сн)-0290-040 | Штука | 5857.52
Секция нагревательная кабельная 40ТМОЭ2 (ТМФ (7х0,4)CuNi10)-0840-040 | Штука | 16799.66
Секция нагревательная кабельная 40ТМОЭ2 (ТМФ (7х0,4)а)-0560-040 | Штука | 11200.56
Секция нагревательная кабельная 40ТМОЭ2 (ТМФ (7х0,4)к)-0480-040 | Штука | 9600.48
Секция нагревательная кабельная 40ТМОЭ2 (ТМФ (7х0,5)CuNi10)-1050-040 | Штука | 21105.48
Секция нагревательная кабельная 40ТМОЭ2 (ТМФ (7х0,5)CuNi6)-1280-040 | Штука | 25856.16
43055030 - САМОРЕГУЛИРУЮЩАЯСЯ ЭЛЕКТРИЧЕСКАЯ НАГРЕВАТЕЛЬНАЯ ЛЕНТА
Саморегулирующаяся электрическая нагревательная лента 10ФСЛе2-СТ | Метр | 513.3
Саморегулирующаяся электрическая нагревательная лента 10ФСМ2-СТ | Метр | 337.48
Саморегулирующаяся электрическая нагревательная лента 10ФСР2-СТ | Метр | 556.96
Саморегулирующаяся электрическая нагревательная лента 10ФСР2-СФ | Метр | 615.96
Саморегулирующаяся электрическая нагревательная лента 15BTC2-BP | Метр | 981.76
Саморегулирующаяся электрическая нагревательная лента 15BTX2-BP | Метр | 1057.28
Саморегулирующаяся электрическая нагревательная лента 15ФСЛе2-СТ | Метр | 513.3
Саморегулирующаяся электрическая нагревательная лента 15ФСМ2-СТ | Метр | 337.48
Саморегулирующаяся электрическая нагревательная лента 15ФСР2-СТ | Метр | 556.96
Саморегулирующаяся электрическая нагревательная лента 15ФСР2-СФ | Метр | 615.96
Саморегулирующаяся электрическая нагревательная лента 15ФСС2-СФ | Метр | 981.76
Саморегулирующаяся электрическая нагревательная лента 15ФСУ2-СФ | Метр | 1057.28
Саморегулирующаяся электрическая нагревательная лента 18ФСМ2-СТ | Метр | 337.48
Саморегулирующаяся электрическая нагревательная лента 20ФСЛе2-СТ | Метр | 513.3
Саморегулирующаяся электрическая нагревательная лента 25ФСЛе2-СТ | Метр | 513.3
Саморегулирующаяся электрическая нагревательная лента 25ФСР2-СТ | Метр | 556.96
Саморегулирующаяся электрическая нагревательная лента 25ФСР2-СФ | Метр | 615.96
Саморегулирующаяся электрическая нагревательная лента 30BTC2-BP | Метр | 981.76
Саморегулирующаяся электрическая нагревательная лента 30BTX2-BP | Метр | 1057.28
Саморегулирующаяся электрическая нагревательная лента 30ФСС2-СФ | Метр | 981.76
Саморегулирующаяся электрическая нагревательная лента 30ФСУ2-СФ | Метр | 1057.28
Саморегулирующаяся электрическая нагревательная лента 33ФСР1-СТ | Метр | 556.96
Саморегулирующаяся электрическая нагревательная лента 33ФСР2-СТ | Метр | 556.96
Саморегулирующаяся электрическая нагревательная лента 33ФСР2-СФ | Метр | 615.96
Саморегулирующаяся электрическая нагревательная лента 45BTC2-BP | Метр | 981.76
Саморегулирующаяся электрическая нагревательная лента 45BTX2-BP | Метр | 1057.28
Саморегулирующаяся электрическая нагревательная лента 45ФСС2-СФ | Метр | 981.76
Саморегулирующаяся электрическая нагревательная лента 45ФСУ2-СФ | Метр | 1057.28
Саморегулирующаяся электрическая нагревательная лента 60BTC2-BP | Метр | 981.76
Саморегулирующаяся электрическая нагревательная лента 60BTX2-BP | Метр | 1057.28
Саморегулирующаяся электрическая нагревательная лента 60ФСС2-СФ | Метр | 981.76
Саморегулирующаяся электрическая нагревательная лента 60ФСУ2-СФ | Метр | 1057.28
Саморегулирующаяся электрическая нагревательная лента 80BTX2-BP | Метр | 1057.28
Саморегулирующаяся электрическая нагревательная лента 80ФСУ2-СФ | Метр | 1057.28
Саморегулирующаяся электрическая нагревательная лента 95BTX2-BP | Метр | 1057.28
Саморегулирующаяся электрическая нагревательная лента 95ФСУ2-СФ | Метр | 1057.28
43055031 - КАБЕЛИ НАГРЕВАТЕЛЬНЫЕ САМОРЕГУЛИРУЮЩИЕСЯ (ТСК)
Кабель нагревательный саморегулирующийся 25ТСК-АВ | Метр | 513.3
Кабель нагревательный саморегулирующийся 25ТСК-АК | Метр | 474.95
Кабель нагревательный саморегулирующийся 25ТСК-РВ | Метр | 556.96
Кабель нагревательный саморегулирующийся 25ТСК-РК | Метр | 515.66
Кабель нагревательный саморегулирующийся 33ТСК-РВ | Метр | 556.96
Кабель нагревательный саморегулирующийся 33ТСК-РК | Метр | 515.66
43056005 - НИЗКОТЕМПЕРАТУРНЫЕ (БУ, НУ, ПНСВ, NYM, НУД, ПУНП)
Кабель КММ 3х0,12 | Метр | 13
Провод установочный БУ 2х1,50 | Метр | 22.42
Провод установочный БУД 3х1,50 | Метр | 44.84
Провод установочный НУД 3х0,75 (белый) | Метр | 46.02
Провод установочный НУД 3х0,75 (желтый охра) | Метр | 46.02
Провод установочный НУД 3х0,75 (серый) | Метр | 46.02
Провод установочный НУД 3х1,50 | Метр | 33.93
43056010 - СРЕДНЕТЕМПЕРАТУРНЫЕ (СУ, КР, КРУ)
Провод установочный КР 2х0,75 | Метр | 40
Провод установочный КР 3х1,50 | Метр | 66.08
43056512 - ТЕРМОРЕГУЛЯТОРЫ БЫТОВЫЕ (SI)
Повторитель-реле "Roomstat" 190 белый (SI) | Штука | 2150.5
Терморегулятор "Roomstat" 140 белый (SI) | Штука | 2691
43057010 - РЕГУЛЯТОРЫ ТЕМПЕРАТУРЫ ПРОМЫШЛЕННЫЕ
Регулятор давления конденсации РДК1 | Штука | 1780
Регулятор давления конденсации РДК1 с датчиком температуры ДТ (комплект) | Штука | 2126
Регулятор давления конденсации РДК2 | Штука | 1780
Регулятор давления конденсации РДК2 с датчиком температуры ДТ (комплект) | Штука | 2126
Регулятор температуры электронный РТ-200 | Штука | 6065.79
Регулятор температуры электронный РТ-220 | Штука | 5855.46
Регулятор температуры электронный РТ-300 | Штука | 1859.09
Регулятор температуры электронный РТ-330 | Штука | 2990
Регулятор температуры электронный РТ-330 (с датчиком ДТ) | Штука | 3315
43057020 - ДАТЧИКИ ТЕМПЕРАТУРЫ
Датчик температуры TST01-0,3-П (-55 до +60) | Штука | 352.82
Датчик температуры TST01-0,7-П | Штука | 349
Датчик температуры TST01-2,0-П (-55 до +60) | Штука | 420.67
Датчик температуры TST01-2,0-С (-55 до +125) | Штука | 420.67
Датчик температуры TST04-2,0-П (+15 до +20) | Штука | 548.7
Датчик температуры TST04-2,0-П (+2 до +5) | Штука | 548.7
Датчик температуры TST04-2,0-П (+20 до +25) | Штука | 548.7
Датчик температуры TST04-2,0-П (+25 до +30) | Штука | 548.7
Датчик температуры TST04-2,0-П (+30 до +35) | Штука | 548.7
Датчик температуры TST04-2,0-П (+35 до +40) | Штука | 548.7
Датчик температуры TST04-2,0-П (+40 до +45) | Штука | 548.7
Датчик температуры TST04-2,0-П (+45 до +50) | Штука | 548.7
Датчик температуры TST04-2,0-П (+5 до +10) | Штука | 548.7
Датчик температуры TST04-2,0-П (+50 до +55) | Штука | 548.7
Датчик температуры TST04-2,0-П (+55 до +60) | Штука | 548.7
Датчик температуры TST04-2,0-П (+60 до +65) | Штука | 548.7
Датчик температуры TST05-0,3 (-50 до +40) | Штука | 142.81
Датчик температуры TST05-10,0 (-15 до +5) | Штука | 389.21
Датчик температуры TST05-15,0 (-15 до +5) | Штука | 489.65
Датчик температуры TST05-2,0 (-50 до +40) | Штука | 169.49
Датчик температуры TST05-4,0 (-15 до +5) | Штука | 264.5
43057030 - ДАТЧИКИ ВОДЫ И ОСАДКОВ
Блок питания для датчика осадков БПДО | Штука | 1398.65
Датчик воды TSW01-10,0 | Штука | 788.35
Датчик воды TSW01-15,0 | Штука | 844.29
Датчик воды TSW01-20,0 | Штука | 898.45
Датчик воды TSW01-25,0 | Штука | 954.21
Датчик воды TSW01-3,0 | Штука | 712.07
Датчик воды TSW01-5,0 | Штука | 735.96
Датчик осадков TSP01-10,0 | Штука | 956.69
Датчик осадков TSP01-3,0 | Штука | 956.69
Датчик осадков TSP01-5,0 | Штука | 956.69
Датчик осадков TSP02-10,0 | Штука | 1899.8
Датчик осадков TSP02-15,0 | Штука | 1949.36
Датчик осадков TSP02-20,0 | Штука | 1980.04
Датчик осадков TSP02-3,0 | Штука | 1790.06
Датчик осадков TSP02-5,0 | Штука | 1850.24
43057510 - ШКАФ УПРАВЛЕНИЯ (БЕЗ ДАТЧИКОВ)
Шкаф управления ШУ-ССТ-1-10-200 (без датчиков) | Штука | 12249.58
Шкаф управления ШУ-ССТ-1-10-220 (без датчиков) | Штука | 12249.58
Шкаф управления ШУ-ССТ-1-10-330 (без датчиков) | Штука | 6399.14
Шкаф управления ШУ-ССТ-1-32-200 (без датчиков) | Штука | 13650.24
Шкаф управления ШУ-ССТ-1-32-220 (без датчиков) | Штука | 13650.24
Шкаф управления ШУ-ССТ-1-32-330 (без датчиков) | Штука | 10425.3
Шкаф управления ШУ-ССТ-3-25-200 (без датчиков) | Штука | 16617.94
Шкаф управления ШУ-ССТ-3-25-220 (без датчиков) | Штука | 16617.94
Шкаф управления ШУ-ССТ-3-2х32-200 (без датчиков) | Штука | 22685.5
Шкаф управления ШУ-ССТ-3-2х32-220 (без датчиков) | Штука | 22685.5
Шкаф управления ШУ-ССТ-3-2х40-200 (без датчиков) | Штука | 38075.06
Шкаф управления ШУ-ССТ-3-2х40-220 (без датчиков) | Штука | 38350
Шкаф управления ШУ-ССТ-3-32-200 (без датчиков) | Штука | 16681.66
Шкаф управления ШУ-ССТ-3-32-220 (без датчиков) | Штука | 16681.66
Шкаф управления ШУ-ССТ-3-40-200 (без датчиков) | Штука | 17368.42
Шкаф управления ШУ-ССТ-3-40-220 (без датчиков) | Штука | 17368.42
Шкаф управления ШУ-ССТ-3-50-200 (без датчиков) | Штука | 19895.98
Шкаф управления ШУ-ССТ-3-50-220 (без датчиков) | Штука | 19895.98
43058005 - ПЛИТЫ НАГРЕВАТЕЛЬНЫЕ (НП)
Плита нагревательная НР-130 | Штука | 3528.2
Плита нагревательная НР-130Т | Штука | 3528.2
43058015 - НАГРЕВАТЕЛИ КОМПРЕССОРА КОНДИЦИОНЕРА (НКК)
Нагреватель компрессора кондиционера НКК-32 | Штука | 650.18
43058020 - НАГРЕВАТЕЛИ ТРУБОК МОДЕЛИ НТ
Нагреватель трубки НТ-0,4 | Штука | 433.06
Нагреватель трубки НТ-0,5 | Штука | 446.04
Нагреватель трубки НТ-0,7 | Штука | 582.62
43058515 - ПАСТА "SILARM - 3"
Паста теплопроводящая кремнийорганическая "SILARM-3" | Килограмм | 411.17
43058525 - ПАСТА "SILARM - 81"
Паста теплопроводная "SILARM-81" | Килограмм | 624.22
43059005 - УСТРОЙСТВА СОЕДИНЕНИЯ (РТВ,JB,ABOX), УСТРОЙСТВА ДЛЯ ВВОДА КАБЕЛЯ ПОД Т/И (LEK/U)
Коробка монтажная Abox060/S (стандарт) | Штука | 868.48
Коробка монтажная Abox100/S (стандарт) | Штука | 1234.87
Коробка монтажная Abox100/S/1 (стандарт) | Штука | 1038.45
43059010 - УСТРОЙСТВА ЗАДЕЛКИ/ СОЕДИНЕНИЯ ЛЕНТЫ (TK, SK, СР)
Комплект TKL | Штука | 281.43
Комплект TKR | Штука | 281.43
Комплект TKT/M | Штука | 230.1
Комплект для соединения СР-6 | Штука | 312.11
Комплект для соединения СР-7 | Штука | 944
43059015 - КРЕПЕЖНЫЕ И ЭЛЕКТРОТЕХНИЧЕСКИЕ ЭЛЕМЕНТЫ
Втулка для труб снегозадержания ТС.10.004 | Штука | 60.18
Комплект снегозадержания для металлопрофиля (L=3м) | Штука | 2149.96
Комплект снегозадержания для металлочерепицы (L=3м) | Штука | 2179.46
Крепежный элемент БРН.1-25 Ц | Штука
Крепежный элемент БРН.2-100 Ц | Штука
Крепежный элемент БРН.2-50 Ц | Штука
Крепежный элемент БРН.2-80 Ц | Штука
Крепежный элемент БРН/Т.1-25 Ц | Штука
Крепежный элемент БРН/Т.2-50 Ц | Штука
Крепежный элемент К-100 | Штука
Крепежный элемент К-75 | Штука
Крепежный элемент К-90 | Штука
Крепежный элемент П-95х60 | Штука
Крепежный элемент СР.23.1-25 Ц | Штука
Крепежный элемент СР.23.2-100 Ц | Штука
Крепежный элемент СР.23.2-50 Ц | Штука
Крепежный элемент СР.31.1-25 Ц | Штука
Крепежный элемент СР.31.2-100 Ц | Штука
Крепежный элемент СР.31.2-200 | Штука
Крепежный элемент СР.31.2-50 Ц | Штука
Крепежный элемент СР/Т.23.1-25 Ц | Штука
Крепежный элемент СР/Т.23.2-50 Ц | Штука
Крепежный элемент СР/Т.31.1-25 Ц | Штука
Крепежный элемент СР/Т.31.2-50 Ц | Штука
Крепежный элемент ТС.02 | Штука
Крепежный элемент ТС.04 | Штука
Кронштейн снегозадержания (для металлопрофиля) ТС.10.001 | Штука | 213.58
Кронштейн снегозадержания (для металлочерепицы) ТС.10.002 | Штука | 220.66
Полоса монтажная 0,8х20х1250 | Штука | 41.3
Трос стальной в п/э | Метр | 50
Труба снегозадержания ТС.10.003-1500 | Штука | 280
Труба снегозадержания ТС.10.003-2000 | Штука | 358.72
Труба снегозадержания ТС.10.003-3000 | Штука | 513.3
43059025 - ДОПОЛНИТЕЛЬНЫЕ АКСЕССУАРЫ
Крепежный элемент ТС.00 0,5х15х1000 М | Штука
Крепежный элемент ТС.00 0,5х15х1000 Ц | Штука
Крепежный элемент ТС.00 0,5х15х1250 М | Штука
Крепежный элемент ТС.00 0,5х15х250 М | Штука
Крепежный элемент ТС.00 0,5х15х500 М | Штука
43101509 - СЕКЦИИ НАГРЕВАТЕЛЬНЫЕ "ТЕПЛОСКАТ" (ТСБЭ, ТСОЭ)
Секция нагревательная кабельная 5ТСОЭ2-082-04 | Штука | 11299.68
43101530 - АКСЕССУАРЫ ДЛЯ МОНТАЖА "ТЕПЛОСКАТ"
Уплотнение 40х40х4 ТС.10.006 | Штука | 20.06

## Тепломаг
Цены на компоненты системы Тепломаг
Наименование | Отпускная единица измерения
УСТРОЙСТВО ГЕРМЕТИЗАЦИИ ВВОДА
Ввод для бронированного кабеля, латунь М25 25 SS2K PB | Штука
Ввод для бронированного кабеля, латунь М32 32 SS2K PB | Штука
Ввод для бронированного кабеля, латунь М40 40 SS2K PB | Штука
Ввод для небронированного кабеля, пластик М25 V-TEC EX | Штука
Ввод для небронированного кабеля, пластик М32 V-TEC EX | Штука
Заглушка VP M25-EXE SW | Штука
Заглушка VP M32-EXE SW | Штука
Заглушка VP M40-EXE SW | Штука
ТЕРМОДАТЧИКИ
Термопреобразователь ТСО14-50М.В3.20/2 | Штука
КРЕПЕЖНЫЕ И ЭЛЕКТРОТЕХНИЧЕСКИЕ ЭЛЕМЕНТЫ (ТОВАРЫ)
Этикетка "Внимание электрообогрев" | Штука
СЕКЦИИ НАГРЕВАТЕЛЬНЫЕ "ТЕПЛОМАГ" (ТОО, ТООЭ, ТМО, ТМОЭ, ТМБЭ, ПМБЭ, ПОБЭ, ПОБ)
Секция нагревательная кабельная 104ТОО2 (ВНО 1х0,5-1)-0082-010-2-1 | Штука
Секция нагревательная кабельная 115ТОО2 (ВНО 1х0,63-1)-0112-010-2-1 | Штука
Секция нагревательная кабельная 127ТОО2 (ВНО 1х0,8-1)-0118-010-2-1 | Штука
Секция нагревательная кабельная 140ТОО2 (ВНО 1х1-1)-0141-010-2-1 | Штука
Секция нагревательная кабельная 150ТОО2 (ВНО 1х1,2-1)-0163-010-2-1 | Штука
Секция нагревательная кабельная 166ТОО2 (ВНС 1х0,14-1)-0010-010-2-1 | Штука
Секция нагревательная кабельная 167ТОО2 (ВНО 7х0,5-1)-0193-010-2-1 | Штука
Секция нагревательная кабельная 170ТОО2 (ВНС 1х0,4-1)-0027-010-2-1 | Штука
Секция нагревательная кабельная 176ТОО2 (ВНС 1х0,3-1)-0019-010-2-1 | Штука
Секция нагревательная кабельная 185ТОО2 (ВНС 1х0,5-1)-0030-010-2-1 | Штука
Секция нагревательная кабельная 192ТОО2 (ВНС 1х0,63-1)-0041-010-2-1 | Штука
Секция нагревательная кабельная 197ТОО2 (ВНО 1х0,3-2)-0036-010-2-1 | Штука
Секция нагревательная кабельная 241ТОО2 (ВНО 1х0,5-2)-0053-010-2-1 | Штука
Секция нагревательная кабельная 259ТОО2 (ВНО 1х0,63-2)-0073-010-2-1 | Штука
Секция нагревательная кабельная 25ТМОЭ2 (СНКЭО 10-180)-0130-020-7-3 | Штука
Секция нагревательная кабельная 25ТМОЭ2 (СНКЭО 23-180)-0090-020-7-3 | Штука
Секция нагревательная кабельная 25ТМОЭ2 (СНКЭО 5,5-180)-0180-020-7-3 | Штука
Секция нагревательная кабельная 285ТОО2 (ВНО 1х0,8-2)-0078-010-2-1 | Штука
Секция нагревательная кабельная 28ТМО2 (СНО 1х0,3ф)-0100-010-3-2 | Штука
Секция нагревательная кабельная 28ТМОЭ2 (СНОЭО 1х0,3ф)-0100-010-6-2 | Штука
Секция нагревательная кабельная 30ТМО2 (СНО 1х0,5ф)-0160-010-3-2 | Штука
Секция нагревательная кабельная 30ТМОЭ2 (СНОЭО 1х0,5ф)-0160-010-6-2 | Штука
Секция нагревательная кабельная 30ТМОЭ2 (ТМФ (7х0,3)CuNi10)-0720-040 | Штука
Секция нагревательная кабельная 30ТМОЭ2 (ТМФ (7х0,3)а)-0490-040 | Штука
Секция нагревательная кабельная 30ТМОЭ2 (ТМФ (7х0,3)к)-0420-040 | Штука
Секция нагревательная кабельная 30ТМОЭ2 (ТМФ (7х0,3)н)-0270-040 | Штука
Секция нагревательная кабельная 30ТМОЭ2 (ТМФ (7х0,3)сн)-0330-040 | Штука
Секция нагревательная кабельная 30ТМОЭ2 (ТМФ (7х0,4)CuNi10)-0960-040 | Штука
Секция нагревательная кабельная 30ТМОЭ2 (ТМФ (7х0,4)а)-0650-040 | Штука
Секция нагревательная кабельная 30ТМОЭ2 (ТМФ (7х0,4)к)-0560-040 | Штука
Секция нагревательная кабельная 30ТМОЭ2 (ТМФ (7х0,5)CuNi10)-1200-040 | Штука
Секция нагревательная кабельная 30ТМОЭ2 (ТМФ (7х0,5)CuNi6)-1480-040 | Штука
Секция нагревательная кабельная 313ТОО2 (ВНО 1х1-2)-0093-010-2-1 | Штука
Секция нагревательная кабельная 31ТМО2 (СНО 1х0,63н)-0220-010-3-2 | Штука
Секция нагревательная кабельная 31ТМОЭ2 (СНОЭО 1х0,63н)-0220-010-6-2 | Штука
Секция нагревательная кабельная 32ТМО2 (СНО 1х0,8ф)-0240-010-3-2 | Штука
Секция нагревательная кабельная 32ТМОЭ2 (СНОЭО 1х0,8ф)-0240-010-6-2 | Штука
Секция нагревательная кабельная 339ТОО2 (ВНО 1х1,2-2)-0107-010-2-1 | Штука
Секция нагревательная кабельная 33ТМО2 (СНО 1х1,0ф)-0290-010-3-2 | Штука
Секция нагревательная кабельная 33ТМОЭ2 (СНОЭО 1х1,0ф)-0290-010-6-2 | Штука
Секция нагревательная кабельная 34ТМО2 (СНО 1х1,2ф)-0340-010-3-2 | Штука
Секция нагревательная кабельная 34ТМОЭ2 (СНОЭО 1х1,2Ф)-0340-010-6-2 | Штука
Секция нагревательная кабельная 35ТМО2 (СНО 10х0,25с)-0500-010-3-2 | Штука
Секция нагревательная кабельная 35ТМОЭ2 (СНОЭО 10х0,25с)-0500-010-6-2 | Штука
Секция нагревательная кабельная 374ТОО2 (ВНО 7х0,5-2)-128-010-2-1 | Штука
Секция нагревательная кабельная 38ТМОЭ2 (ВНОЭ 7х0,4-1)-0317-010-1-1 | Штука
Секция нагревательная кабельная 40ТМОЭ2 (СНКЭО 10-180)-0100-020-7-3 | Штука
Секция нагревательная кабельная 40ТМОЭ2 (СНКЭО 23-180)-0070-020-7-3 | Штука
Секция нагревательная кабельная 40ТМОЭ2 (СНКЭО 5,5-180)-0150-020-7-3 | Штука
Секция нагревательная кабельная 40ТМОЭ2 (ТМФ (7х0,3)CuNi10)-0630-040 | Штука
Секция нагревательная кабельная 40ТМОЭ2 (ТМФ (7х0,3)а)-0420-040 | Штука
Секция нагревательная кабельная 40ТМОЭ2 (ТМФ (7х0,3)к)-0360-040 | Штука
Секция нагревательная кабельная 40ТМОЭ2 (ТМФ (7х0,3)н)-0240-040 | Штука
Секция нагревательная кабельная 40ТМОЭ2 (ТМФ (7х0,3)сн)-0290-040 | Штука
Секция нагревательная кабельная 40ТМОЭ2 (ТМФ (7х0,4)CuNi10)-0840-040 | Штука
Секция нагревательная кабельная 40ТМОЭ2 (ТМФ (7х0,4)а)-0560-040 | Штука
Секция нагревательная кабельная 40ТМОЭ2 (ТМФ (7х0,4)к)-0480-040 | Штука
Секция нагревательная кабельная 40ТМОЭ2 (ТМФ (7х0,5)CuNi10)-1050-040 | Штука
Секция нагревательная кабельная 40ТМОЭ2 (ТМФ (7х0,5)CuNi6)-1280-040 | Штука
Секция нагревательная кабельная 420ТОО2 (ВНС 1х0,3-2)-0012-010-2-1 | Штука
Секция нагревательная кабельная 425ТОО2 (ВНС 1х0,14-2)-0006-010-2-1 | Штука
Секция нагревательная кабельная 439ТОО2 (ВНС 1х0,4-2)-0017,3-010-2-1 | Штука
Секция нагревательная кабельная 455ТОО2 (ВНС 1х0,5-2)-0019-010-2-1 | Штука
Секция нагревательная кабельная 473ТОО2 (ВНС 1х0,63-2)-0026-010-2-1 | Штука
Секция нагревательная кабельная 47ТООЭ2 (ВНОЭ 7х0,5-1)-0357-010-1-1 | Штука
Секция нагревательная кабельная 87ТОО2 (ВНО 1х0,3-1)-0053-010-2-1 | Штука
РЕЗИСТИВНЫЕ СРЕДНЕТЕМПЕРАТУРНЫЕ (СНО, СНОЭ, СНС, СНФ, СНСФ)
Кабель нагревательный среднетемпературный СНО 10х0,25с | Метр
Кабель нагревательный среднетемпературный СНО 1х0,30ф | Метр
Кабель нагревательный среднетемпературный СНО 1х0,50ф | Метр
Кабель нагревательный среднетемпературный СНО 1х0,63н | Метр
Кабель нагревательный среднетемпературный СНО 1х0,80ф | Метр
Кабель нагревательный среднетемпературный СНО 1х1,00ф | Метр
Кабель нагревательный среднетемпературный СНО 1х1,20ф | Метр
Кабель нагревательный среднетемпературный СНОЭ 10х0,25с | Метр
Кабель нагревательный среднетемпературный СНОЭ 1х0,30ф | Метр
Кабель нагревательный среднетемпературный СНОЭ 1х0,50ф | Метр
Кабель нагревательный среднетемпературный СНОЭ 1х0,63н | Метр
Кабель нагревательный среднетемпературный СНОЭ 1х0,80ф | Метр
Кабель нагревательный среднетемпературный СНОЭ 1х1,00ф | Метр
Кабель нагревательный среднетемпературный СНОЭ 1х1,20ф | Метр
Кабель нагревательный среднетемпературный СНОЭО 10х0,25с | Метр
Кабель нагревательный среднетемпературный СНОЭО 1х0,30ф | Метр
Кабель нагревательный среднетемпературный СНОЭО 1х0,50ф | Метр
Кабель нагревательный среднетемпературный СНОЭО 1х0,63н | Метр
Кабель нагревательный среднетемпературный СНОЭО 1х0,80ф | Метр
Кабель нагревательный среднетемпературный СНОЭО 1х1,00ф | Метр
Кабель нагревательный среднетемпературный СНОЭО 1х1,20ф | Метр
Электрический нагревательный кабель постоянной мощности СНФ 0050 | Метр
Электрический нагревательный кабель постоянной мощности СНФ 0062 | Метр
Электрический нагревательный кабель постоянной мощности СНФ 0080 | Метр
Электрический нагревательный кабель постоянной мощности СНФ 0100 | Метр
Электрический нагревательный кабель постоянной мощности СНФ 0142 | Метр
Электрический нагревательный кабель постоянной мощности СНФ 0178 | Метр
Электрический нагревательный кабель постоянной мощности СНФ 01R8 | Метр
Электрический нагревательный кабель постоянной мощности СНФ 0200 | Метр
Электрический нагревательный кабель постоянной мощности СНФ 0250 | Метр
Электрический нагревательный кабель постоянной мощности СНФ 02R9 | Метр
Электрический нагревательный кабель постоянной мощности СНФ 0340 | Метр
Электрический нагревательный кабель постоянной мощности СНФ 0410 | Метр
Электрический нагревательный кабель постоянной мощности СНФ 0490 | Метр
Электрический нагревательный кабель постоянной мощности СНФ 04R4 | Метр
Электрический нагревательный кабель постоянной мощности СНФ 0590 | Метр
Электрический нагревательный кабель постоянной мощности СНФ 0665 | Метр
Электрический нагревательный кабель постоянной мощности СНФ 0765 | Метр
Электрический нагревательный кабель постоянной мощности СНФ 07R1 | Метр
Электрический нагревательный кабель постоянной мощности СНФ 09R7 | Метр
Электрический нагревательный кабель постоянной мощности СНФ 1000 | Метр
Электрический нагревательный кабель постоянной мощности СНФ 11R9 | Метр
Электрический нагревательный кабель постоянной мощности СНФ 1300 | Метр
Электрический нагревательный кабель постоянной мощности СНФ 1480 | Метр
Электрический нагревательный кабель постоянной мощности СНФ 17R4 | Метр
Электрический нагревательный кабель постоянной мощности СНФ 1865 | Метр
Электрический нагревательный кабель постоянной мощности СНФ 24R8 | Метр
Электрический нагревательный кабель постоянной мощности СНФ 2825 | Метр
Электрический нагревательный кабель постоянной мощности СНФ 32R7 | Метр
Электрический нагревательный кабель постоянной мощности СНФ 3950 | Метр
Электрический нагревательный кабель постоянной мощности СНФ 5900 | Метр
Электрический нагревательный кабель постоянной мощности СНФ 7000 | Метр
Электрический нагревательный кабель постоянной мощности СНФ 8000 | Метр
РЕЗИСТИВНЫЕ ВЫСОКОТЕМПЕРАТУРНЫЕ (ВНО, ВНС, ВНОЭ, ВНСБ, ВНТС)
Кабель нагревательный высокотемпературный ВНО 1х0,30 (550) | Метр
Кабель нагревательный высокотемпературный ВНО 1х0,30 (800) | Метр
Кабель нагревательный высокотемпературный ВНО 1х0,50 (550) | Метр
Кабель нагревательный высокотемпературный ВНО 1х0,50 (800) | Метр
Кабель нагревательный высокотемпературный ВНО 1х0,63 (550) | Метр
Кабель нагревательный высокотемпературный ВНО 1х0,63 (800) | Метр
Кабель нагревательный высокотемпературный ВНО 1х0,80 (550) | Метр
Кабель нагревательный высокотемпературный ВНО 1х0,80 (800) | Метр
Кабель нагревательный высокотемпературный ВНО 1х1,00 (550) | Метр
Кабель нагревательный высокотемпературный ВНО 1х1,00 (800) | Метр
Кабель нагревательный высокотемпературный ВНО 1х1,20 (550) | Метр
Кабель нагревательный высокотемпературный ВНО 1х1,20 (800) | Метр
Кабель нагревательный высокотемпературный ВНО 7х0,50 (550) | Метр
Кабель нагревательный высокотемпературный ВНО 7х0,50 (800) | Метр
Кабель нагревательный высокотемпературный ВНОЭ 7х0,40 (550) | Метр
Кабель нагревательный высокотемпературный ВНОЭ 7х0,40 (800) | Метр
Кабель нагревательный высокотемпературный ВНОЭ 7х0,50 (550) | Метр
Кабель нагревательный высокотемпературный ВНОЭ 7х0,50 (800) | Метр
Кабель нагревательный высокотемпературный ВНС 1х0,14 (550) | Метр
Кабель нагревательный высокотемпературный ВНС 1х0,14 (800) | Метр
Кабель нагревательный высокотемпературный ВНС 1х0,30 (550) | Метр
Кабель нагревательный высокотемпературный ВНС 1х0,30 (800) | Метр
Кабель нагревательный высокотемпературный ВНС 1х0,40 (550) | Метр
Кабель нагревательный высокотемпературный ВНС 1х0,40 (800) | Метр
Кабель нагревательный высокотемпературный ВНС 1х0,50 (550) | Метр
Кабель нагревательный высокотемпературный ВНС 1х0,50 (800) | Метр
Кабель нагревательный высокотемпературный ВНС 1х0,63 (550) | Метр
Кабель нагревательный высокотемпературный ВНС 1х0,63 (800) | Метр
РЕЗИСТИВНЫЕ ТИПА "ЛОНГЛАЙН" (HTS1F, HTS3F, LLP, LLS)
Электрический нагревательный кабель постоянной мощности LLS 3х1,50 | Метр
Электрический нагревательный кабель постоянной мощности LLS 3х3,00 | Метр
Электрический нагревательный кабель постоянной мощности LLS 3х6,00 | Метр
САМОРЕГУЛИРУЮЩАЯСЯ ЭЛЕКТРИЧЕСКАЯ НАГРЕВАТЕЛЬНАЯ ЛЕНТА
Саморегулирующаяся электрическая нагревательная лента 10HTA2-BT | Метр
Саморегулирующаяся электрическая нагревательная лента 10HTM2-BT | Метр
Саморегулирующаяся электрическая нагревательная лента 10HTP2-BP | Метр
Саморегулирующаяся электрическая нагревательная лента 10HTP2-BT | Метр
Саморегулирующаяся электрическая нагревательная лента 10ФСЛе2-СТ | Метр
Саморегулирующаяся электрическая нагревательная лента 10ФСМ2-СТ | Метр
Саморегулирующаяся электрическая нагревательная лента 10ФСР2-СТ | Метр
Саморегулирующаяся электрическая нагревательная лента 10ФСР2-СФ | Метр
Саморегулирующаяся электрическая нагревательная лента 15BTC2-BP | Метр
Саморегулирующаяся электрическая нагревательная лента 15BTX2-BP | Метр
Саморегулирующаяся электрическая нагревательная лента 15HTA2-BT | Метр
Саморегулирующаяся электрическая нагревательная лента 15HTM2-BT | Метр
Саморегулирующаяся электрическая нагревательная лента 15HTP2-BP | Метр
Саморегулирующаяся электрическая нагревательная лента 15HTP2-BT | Метр
Саморегулирующаяся электрическая нагревательная лента 15ФСЛе2-СТ | Метр
Саморегулирующаяся электрическая нагревательная лента 15ФСМ2-СТ | Метр
Саморегулирующаяся электрическая нагревательная лента 15ФСР2-СТ | Метр
Саморегулирующаяся электрическая нагревательная лента 15ФСР2-СФ | Метр
Саморегулирующаяся электрическая нагревательная лента 15ФСС2-СФ | Метр
Саморегулирующаяся электрическая нагревательная лента 15ФСУ2-СФ | Метр
Саморегулирующаяся электрическая нагревательная лента 18HTM2-BT | Метр
Саморегулирующаяся электрическая нагревательная лента 18ФСМ2-СТ | Метр
Саморегулирующаяся электрическая нагревательная лента 20HTA2-BT | Метр
Саморегулирующаяся электрическая нагревательная лента 20ФСЛе2-СТ | Метр
Саморегулирующаяся электрическая нагревательная лента 25HTA2-BT | Метр
Саморегулирующаяся электрическая нагревательная лента 25HTP2-BP | Метр
Саморегулирующаяся электрическая нагревательная лента 25HTP2-BT | Метр
Саморегулирующаяся электрическая нагревательная лента 25ФСЛе2-СТ | Метр
Саморегулирующаяся электрическая нагревательная лента 25ФСР2-СТ | Метр
Саморегулирующаяся электрическая нагревательная лента 25ФСР2-СФ | Метр
Саморегулирующаяся электрическая нагревательная лента 30BTC2-BP | Метр
Саморегулирующаяся электрическая нагревательная лента 30BTX2-BP | Метр
Саморегулирующаяся электрическая нагревательная лента 30ФСС2-СФ | Метр
Саморегулирующаяся электрическая нагревательная лента 30ФСУ2-СФ | Метр
Саморегулирующаяся электрическая нагревательная лента 33HTP2-BP | Метр
Саморегулирующаяся электрическая нагревательная лента 33HTP2-BT | Метр
Саморегулирующаяся электрическая нагревательная лента 33ФСР1-СТ | Метр
Саморегулирующаяся электрическая нагревательная лента 33ФСР2-СТ | Метр
Саморегулирующаяся электрическая нагревательная лента 33ФСР2-СФ | Метр
Саморегулирующаяся электрическая нагревательная лента 45BTC2-BP | Метр
Саморегулирующаяся электрическая нагревательная лента 45BTX2-BP | Метр
Саморегулирующаяся электрическая нагревательная лента 45ФСС2-СФ | Метр
Саморегулирующаяся электрическая нагревательная лента 45ФСУ2-СФ | Метр
Саморегулирующаяся электрическая нагревательная лента 60BTC2-BP | Метр
Саморегулирующаяся электрическая нагревательная лента 60BTX2-BP | Метр
Саморегулирующаяся электрическая нагревательная лента 60ФСС2-СФ | Метр
Саморегулирующаяся электрическая нагревательная лента 60ФСУ2-СФ | Метр
Саморегулирующаяся электрическая нагревательная лента 80BTX2-BP | Метр
Саморегулирующаяся электрическая нагревательная лента 80ФСУ2-СФ | Метр
Саморегулирующаяся электрическая нагревательная лента 95BTX2-BP | Метр
Саморегулирующаяся электрическая нагревательная лента 95ФСУ2-СФ | Метр
НИЗКОТЕМПЕРАТУРНЫЕ (БУ, НУ, ПНСВ, NYM, НУД, ПУНП)
Кабель КММ 3х0,12 | Метр
СРЕДНЕТЕМПЕРАТУРНЫЕ (СУ, КР, КРУ)
Провод установочный КР 2х0,75 | Метр
Провод установочный КР 3х1,50 | Метр
Провод установочный среднетемпературный СУ 1х0,50 | Метр
Провод установочный среднетемпературный СУ 1х0,75 | Метр
Провод установочный среднетемпературный СУ 1х1,00 | Метр
Провод установочный среднетемпературный СУ 1х1,50 | Метр
ВЫСОКОТЕМПЕРАТУРНЫЕ (ВУ, ВУЭ)
Провод установочный высокотемпературный ВУ 1 | Метр
РЕГУЛЯТОРЫ ТЕМПЕРАТУРЫ ПРОМЫШЛЕННЫЕ
Регулятор температуры электронный PTA-100 (tstab) | Штука
Регулятор температуры электронный RT-200E (Pstab)-1 | Штука
Регулятор температуры электронный RT-200E (Pstab)-2 | Штука
Регулятор температуры электронный RT-200E (Pstab) | Штука
Регулятор температуры электронный РТ-200 | Штука
Регулятор температуры электронный РТ-220 | Штука
Регулятор температуры электронный РТ-240 | Штука
Регулятор температуры электронный РТ-260 | Штука
Регулятор температуры электронный РТ-300 | Штука
Регулятор температуры электронный РТ-400 | Штука
Регулятор температуры электронный РТ-410 | Штука
Регулятор температуры электронный РТ-420 | Штука
Регулятор температуры электронный РТ-460 | Штука
Регулятор температуры электронный РТ-470 | Штука
Регулятор температуры электронный РТ-580 | Штука
Регулятор температуры электронный РТ-590 | Штука
Регулятор температуры электронный РТП-500С | Штука
ДАТЧИКИ ТЕМПЕРАТУРЫ
Датчик температуры TST01-0,3-П (-55 до +60) | Штука
Датчик температуры TST01-2,0-П (-55 до +60) | Штука
Датчик температуры TST01-2,0-С (-55 до +125) | Штука
Датчик температуры TST03-2,0-П (-55 до +60) | Штука
Датчик температуры TST03 (DS 1820) (-55 до +125) | Штука
Датчик температуры TST04-2,0-П (+15 до +20) | Штука
Датчик температуры TST04-2,0-П (+2 до +5) | Штука
Датчик температуры TST04-2,0-П (+20 до +25) | Штука
Датчик температуры TST04-2,0-П (+25 до +30) | Штука
Датчик температуры TST04-2,0-П (+30 до +35) | Штука
Датчик температуры TST04-2,0-П (+35 до +40) | Штука
Датчик температуры TST04-2,0-П (+40 до +45) | Штука
Датчик температуры TST04-2,0-П (+45 до +50) | Штука
Датчик температуры TST04-2,0-П (+5 до +10) | Штука
Датчик температуры TST04-2,0-П (+50 до +55) | Штука
Датчик температуры TST04-2,0-П (+55 до +60) | Штука
Датчик температуры TST04-2,0-П (+60 до +65) | Штука
ПРОЧАЯ РЕГУЛИРУЮЩАЯ АППАРАТУРА
Барьер безопасности на стабилитронах ИББ-1500 | Штука
ПЛИТЫ НАГРЕВАТЕЛЬНЫЕ (НП)
Плита нагревательная НП-15 | Штука
Плита нагревательная НП-15 (с отверстием для датчика) | Штука
НАГРЕВАТЕЛИ КОМПРЕССОРА КОНДИЦИОНЕРА (НКК)
Нагреватель компрессора кондиционера НКК-32 | Штука
НАГРЕВАТЕЛИ ТРУБОК МОДЕЛИ НТ
Нагреватель трубки НТ-0,4 | Штука
Нагреватель трубки НТ-0,5 | Штука
Нагреватель трубки НТ-0,7 | Штука
НАГРЕВАТЕЛИ ШКАФОВ УПРАВЛЕНИЯ (НШУ)
Нагреватель шкафа управления НШУ-120 | Штука
Нагреватель шкафа управления НШУ-60 | Штука
ПАСТА "SILARM - 3"
Паста теплопроводящая кремнийорганическая "SILARM-3" | Килограмм
ПАСТА "SILARM - 81"
Паста теплопроводная "SILARM-81" | Килограмм
УСТРОЙСТВА СОЕДИНЕНИЯ (РТВ,JB,ABOX), УСТРОЙСТВА ДЛЯ ВВОДА КАБЕЛЯ ПОД Т/И (LEK/U)
Коробка монтажная Abox100/S/1 (стандарт) | Штука
Коробка соединительная РТВ 1005-0/2Б | Штука
Коробка соединительная РТВ 1005-0/2П | Штука
Коробка соединительная РТВ 1005-0/3Б | Штука
Коробка соединительная РТВ 1005-1Б/1Б | Штука
Коробка соединительная РТВ 1005-1Б/2Б | Штука
Коробка соединительная РТВ 1005-1Б/3Б | Штука
Коробка соединительная РТВ 1005-1Б/4Б | Штука
Коробка соединительная РТВ 1005-1П/1П | Штука
Коробка соединительная РТВ 1005-1П/2П | Штука
Коробка соединительная РТВ 1005-1П/3П | Штука
Коробка соединительная РТВ 1005-1П/4П | Штука
Коробка соединительная РТВ 1005-2Б/1Б | Штука
Коробка соединительная РТВ 1005-2Б/2Б | Штука
Коробка соединительная РТВ 1005-2Б/3Б | Штука
Коробка соединительная РТВ 1005-2Б/4Б | Штука
Коробка соединительная РТВ 1005-2П/1П | Штука
Коробка соединительная РТВ 1005-2П/2П | Штука
Коробка соединительная РТВ 1005-2П/3П | Штука
Коробка соединительная РТВ 1005-2П/4П | Штука
Коробка соединительная РТВ 1006-1Б/1Б | Штука
Коробка соединительная РТВ 1006-1Б/2Б | Штука
Коробка соединительная РТВ 1006-1Б/3Б | Штука
Коробка соединительная РТВ 1006-1Б/4Б | Штука
Коробка соединительная РТВ 1006-1М/1П | Штука
Коробка соединительная РТВ 1006-1М/2П | Штука
Коробка соединительная РТВ 1006-1М/3П | Штука
Коробка соединительная РТВ 1006-1М/4П | Штука
Коробка соединительная РТВ 1006-2Б/1Б | Штука
Коробка соединительная РТВ 1006-2Б/2Б | Штука
Коробка соединительная РТВ 1006-2Б/3Б | Штука
Коробка соединительная РТВ 1006-2Б/4Б | Штука
Коробка соединительная РТВ 1006-2М/1П | Штука
Коробка соединительная РТВ 1006-2М/2П | Штука
Коробка соединительная РТВ 1006-2М/3П | Штука
Коробка соединительная РТВ 1006-2М/4П | Штука
Коробка соединительная РТВ 1007-1Б/1М | Штука
Коробка соединительная РТВ 1007-1М/0 | Штука
Коробка соединительная РТВ 1007-1М/1М | Штука
Коробка соединительная РТВ 1007-2М/0 | Штука
Коробка соединительная РТВ 1007-2М/2М | Штука
Коробка соединительная РТВ 1008-1Б/1М | Штука
Коробка соединительная РТВ 401-1Б/0 | Штука
Коробка соединительная РТВ 401-1П/0 | Штука
Коробка соединительная РТВ 401-ИС | Штука
Коробка соединительная РТВ 402-1Б/1П | Штука
Коробка соединительная РТВ 402-1Б/2П | Штука
Коробка соединительная РТВ 402-1П/1П | Штука
Коробка соединительная РТВ 402-1П/2П | Штука
Коробка соединительная РТВ 402-2Б/1П | Штука
Коробка соединительная РТВ 402-ИС | Штука
Коробка соединительная РТВ 403-1Б/0 | Штука
Коробка соединительная РТВ 403-1Б/1Б | Штука
Коробка соединительная РТВ 403-1П/0 | Штука
Коробка соединительная РТВ 403-2П/0 | Штука
Коробка соединительная РТВ 404-1Б/0 | Штука
Коробка соединительная РТВ 404-1Б/1П | Штука
Коробка соединительная РТВ 404-1Б/2П | Штука
Коробка соединительная РТВ 404-1П/0 | Штука
Коробка соединительная РТВ 404-1П/1П | Штука
Коробка соединительная РТВ 404-1П/2П | Штука
Коробка соединительная РТВ 404-2Б/1П | Штука
Коробка соединительная РТВ 405-0/0 | Штука
Коробка соединительная РТВ 405-1Б/0 | Штука
Коробка соединительная РТВ 405-1П/0 | Штука
Коробка соединительная РТВ 601-1Б/1Б | Штука
Коробка соединительная РТВ 601-1Б/1П | Штука
Коробка соединительная РТВ 601-1Б/2Б | Штука
Коробка соединительная РТВ 601-1Б/2П | Штука
Коробка соединительная РТВ 601-1П/1П | Штука
Коробка соединительная РТВ 601-1П/2П | Штука
Коробка соединительная РТВ 601-2Б/1П | Штука
Коробка соединительная РТВ 602-1Б/1П | Штука
Коробка соединительная РТВ 602-1Б/2П | Штука
Коробка соединительная РТВ 602-1Б/3П | Штука
Коробка соединительная РТВ 602-1П/1П | Штука
Коробка соединительная РТВ 602-1П/2П | Штука
Коробка соединительная РТВ 602-1П/3П | Штука
Коробка соединительная РТВ 602-2Б/1П | Штука
Коробка соединительная РТВ 602-2Б/2П | Штука
Коробка соединительная РТВ 602-2Б/3П | Штука
Коробка соединительная РТВ 602-2П/3П | Штука
Коробка соединительная РТВ 605-0/0 | Штука
Коробка соединительная РТВ 605-1Б/0 | Штука
Коробка соединительная РТВ 605-1П/0 | Штука
Устройство для ввода кабеля под теплоизоляцию LEK/U | Штука
УСТРОЙСТВА ЗАДЕЛКИ/ СОЕДИНЕНИЯ ЛЕНТЫ (TK, SK, СР)
Комплект TKL | Штука
Комплект TKL/L45 | Штука
Комплект TKL/S | Штука
Комплект TKL/S/L45 | Штука
Комплект TKR | Штука
Комплект TKR/L45 | Штука
Комплект TKR/S | Штука
Комплект TKR/S/L45 | Штука
Комплект TKT | Штука
Комплект TKT/M | Штука
Комплект TKW | Штука
Комплект TKW/L45 | Штука
Комплект для заделки LLS-SK 3х1,50-01 | Штука
Комплект для заделки LLS-SK 3х1,50-01/М | Штука
Комплект для заделки LLS-SK 3х1,50-02 | Штука
Комплект для заделки LLS-SK 3х1,50-02/М | Штука
Комплект для заделки LLS-SK 3х1,50-03 | Штука
Комплект для заделки LLS-SK 3х1,50-03/М | Штука
Комплект для заделки LLS-SK 3х1,50-04 | Штука
Комплект для заделки LLS-SK 3х1,50-04/М | Штука
Комплект для заделки LLS-SK 3х3,00-01 | Штука
Комплект для заделки LLS-SK 3х3,00-01/М | Штука
Комплект для заделки LLS-SK 3х3,00-02 | Штука
Комплект для заделки LLS-SK 3х3,00-02/М | Штука
Комплект для заделки LLS-SK 3х3,00-03 | Штука
Комплект для заделки LLS-SK 3х3,00-03/М | Штука
Комплект для заделки LLS-SK 3х3,00-04 | Штука
Комплект для заделки LLS-SK 3х3,00-04/М | Штука
Комплект для заделки LLS-SK 3х6,00-01 | Штука
Комплект для заделки LLS-SK 3х6,00-01/М | Штука
Комплект для заделки LLS-SK 3х6,00-02 | Штука
Комплект для заделки LLS-SK 3х6,00-02/М | Штука
Комплект для заделки LLS-SK 3х6,00-03 | Штука
Комплект для заделки LLS-SK 3х6,00-03/М | Штука
Комплект для заделки LLS-SK 3х6,00-04 | Штука
Комплект для заделки LLS-SK 3х6,00-04/М | Штука
Комплект для заделки LLS-TK 3х1,50-01 | Штука
Комплект для заделки LLS-TK 3х1,50-01/М | Штука
Комплект для заделки LLS-TK 3х1,50-02 | Штука
Комплект для заделки LLS-TK 3х1,50-02/М | Штука
Комплект для заделки LLS-TK 3х1,50-03 | Штука
Комплект для заделки LLS-TK 3х1,50-03/М | Штука
Комплект для заделки LLS-TK 3х1,50-04 | Штука
Комплект для заделки LLS-TK 3х1,50-04/М | Штука
Комплект для заделки LLS-TK 3х3,00-01 | Штука
Комплект для заделки LLS-TK 3х3,00-01/М | Штука
Комплект для заделки LLS-TK 3х3,00-02 | Штука
Комплект для заделки LLS-TK 3х3,00-02/М | Штука
Комплект для заделки LLS-TK 3х3,00-03 | Штука
Комплект для заделки LLS-TK 3х3,00-03/М | Штука
Комплект для заделки LLS-TK 3х3,00-04 | Штука
Комплект для заделки LLS-TK 3х3,00-04/М | Штука
Комплект для заделки LLS-TK 3х6,00-01 | Штука
Комплект для заделки LLS-TK 3х6,00-01/М | Штука
Комплект для заделки LLS-TK 3х6,00-02 | Штука
Комплект для заделки LLS-TK 3х6,00-02/М | Штука
Комплект для заделки LLS-TK 3х6,00-03 | Штука
Комплект для заделки LLS-TK 3х6,00-03/М | Штука
Комплект для заделки LLS-TK 3х6,00-04 | Штука
Комплект для заделки LLS-TK 3х6,00-04/М | Штука
Комплект для соединения СР-6 | Штука
Комплект для соединения СР-7 | Штука
Соединитель СНФ МФ-03-01-1 | Штука
Соединитель СНФ МФ-05-00-1 | Штука
КРЕПЕЖНЫЕ И ЭЛЕКТРОТЕХНИЧЕСКИЕ ЭЛЕМЕНТЫ
Крепежные элементы для хомута PFS/30 | Штука
Кронштейн РВ | Штука
Лента крепежная FT/HTM | Штука
Лента крепежная FT/HTS | Штука
Лента монтажная 25 10м | Штука
Лента монтажная 25 20м | Штука
Лента монтажная 25 2м | Штука
Лента монтажная 25 3м | Штука
Лента монтажная 25 5м | Штука
Лента монтажная 25 6м | Штука
Лента монтажная 25 8м | Штука
Пластина для крепления коробки ПЛ.РТВ 1007 | Штука
Хомут PFS/3 | Штука
Хомут PFS/30 | Штука
Цена договорная.

## Нац.комфорт
ПРАЙС-ЛИСТ "НАЦИОНАЛЬНЫЙ КОМФОРТ"
Одножильные нагревательные секции «Национальный комфорт» (укладка под стяжку 3-5 см)
Марка секции | Длина секции, м. | Площадь, кв.м. | Мощность, кВт. | Сопротив- | Рабочий ток, А. | Ед. изм. | Цена секции, р. | Цена комплекта* без терморегулятора, р.
ление, Ом.
НК-250 | 17 | 1,5-2,3 | 0.25 | 172-210 | 1.2 | шт. | 2116.92 | 2298.55
НК-370 | 23 | 2,3-3,4 | 0.37 | 117-143 | 1.7 | шт. | 2370.95 | 2637.25
НК-460 | 28 | 3,4-4,2 | 0.46 | 93-111 | 2.1 | шт. | 2540.3 | 2848.33
НК-550 | 33 | 4,2-5,0 | 0.55 | 78-96 | 2.5 | шт. | 2794.33 | 3102.36
НК-770 | 42 | 5,0-6,5 | 0.77 | 55-67 | 3.5 | шт. | 3217.72 | 3609.2
НК-850 | 53 | 6,5-7,5 | 0.85 | 52-63 | 3.7 | шт. | 3979.81 | 4454.74
НК-1000 | 60 | 7,5-9,0 | 1 | 40-49 | 4.6 | шт. | 4410.56 | 4968.93
НК-1300 | 71 | 9,0-11,0 | 1.3 | 32-39 | 5.9 | шт. | 5080.61 | 5765.39
НК-1500 | 83 | 11,0-13,0 | 1.5 | 28-34 | 6.8 | шт. | 6096.73 | 6781.51
НК-1700 | 92 | 13,0-15,0 | 1.7 | 25-30 | 7.7 | шт. | 7197.53 | 8090.93
* В комплект кабельной системы входит:
1. Нагревательная секция;
2. Лента монтажная для крепежа кабеля;
3. Трубка монтажная для датчика, температуры пола;
4. Инструкция по монтажу системы;
5. Упаковочная коробка.
Двужильные нагревательные секции «Национальный комфорт» (укладка под стяжку 3-5 см)
Марка секции | Длина секции, м. | Площадь, кв.м. | Мощность, кВт. | Сопротив- | Рабочий ток, А. | Ед. изм. | Цена секции, р. | Цена комплекта* без терморегулятора, р.
ление, Ом.
БНК-110 | 6 | 0,7-0,9 | 0.11 | 402,6-441,7 | 0.5 | шт. | 1961.25 | 2103.85
БНК-150 | 9 | 1,0-1,2 | 0.15 | 302,0-331,3 | 0.6 | шт. | 2128.86 | 2271.45
БНК-200 | 11.5 | 1,3-1,6 | 0.2 | 220,5-241,9 | 0.9 | шт. | 2451.57 | 2636.69
БНК-260 | 14 | 1,7-2,2 | 0.26 | 176,1-192,0 | 1.1 | шт. | 2605.42 | 2876.84
БНК-360 | 19 | 2,3-2,9 | 0.36 | 129,6-140,3 | 1.5 | шт. | 3179.53 | 3493.48
БНК-450 | 25 | 3,0-3,5 | 0.45 | 95,5-109,8 | 1.9 | шт. | 3389.67 | 3788.67
БНК-540 | 31 | 3,6-4,6 | 0.54 | 78,9-90,7 | 2.3 | шт. | 3922.51 | 4321.51
БНК-700 | 40 | 4,7-5,9 | 0.7 | 61,1-70,2 | 3 | шт. | 4580.43 | 5064.49
БНК-930 | 53 | 6,0-7,9 | 0.93 | 46,2-57,7 | 3.9 | шт. | 5827.48 | 6396.59
БНК-1210 | 68 | 8,0-9,5 | 1.21 | 35,5-44,4 | 5 | шт. | 7327.19 | 8025.13
БНК-1440 | 80 | 9,6-11,9 | 1.44 | 29,8-37,3 | 6 | шт. | 8432.89 | 9343.48
БНК-1770 | 98 | 12,0-14,9 | 1.77 | 24,6-30,1 | 7 | шт. | 9666.18 | 10790.65
БНК-2370 | 128 | 15,0-18,9 | 2.37 | 18,3-22,4 | 10 | шт. | 12915.76 | 14252.87
БНК-2690 | 145 | 19,0-22,0 | 2.69 | 16,1-19,8 | 11 | шт. | 14578.07 | -----------
* В комплект кабельной системы входит:
1. Нагревательная секция;
2. Лента монтажная для крепежа кабеля;
3. Трубка монтажная для датчика, измеряющего температуру пола;
4. Инструкция по монтажу и эксплуатации системы (гарантийный паспорт);
5. Упаковочная коробка.
Одножильные нагревательные маты «Национальный комфорт» (укладка без стяжки, под плиточный клей 1-2 см)
Марка | Длина мата, м. | Площадь, | Мощность, кВт | Сопротив- | Рабочий ток, А. | Ед. изм. | Цена мата, р. | Цена комплекта* без терморегулятора, р.
|  | кв.м. |  | ление, Ом.
тНК – 105-0,65 | 1.3 | 0.65 | 0.105 | 422,93-489,79 | 0.5 | шт. | 2431.56 | 2489.09
тНК – 155-1,00 | 2 | 1 | 0.155 | 283,02-327,86 | 0.7 | шт. | 2640.44 | 2697.98
тНК – 200-1,40 | 2.8 | 1.4 | 0.2 | 223,63-259,01 | 0.9 | шт. | 3129.5 | 3187.04
тНК – 345-2,30 | 4.6 | 2.3 | 0.345 | 132,35-153,30 | 1.6 | шт. | 4120.14 | 4177.67
тНК – 440-3,00 | 6 | 3 | 0.44 | 96,53-112,06 | 2 | шт. | 4599.19 | 4656.73
тНК – 540-3,60 | 7.2 | 3.6 | 0.54 | 78,26-90,85 | 2.5 | шт. | 5247.11 | 5304.64
тНК – 640-4,20 | 8.4 | 4.2 | 0.64 | 66,02-77,02 | 2.9 | шт. | 5912.53 | 5970.07
тНК – 760-5,00 | 10 | 5 | 0.76 | 57,17-66,60 | 3.5 | шт. | 6584.21 | 6641.75
тНК – 930-6,00 | 12 | 6 | 0.93 | 46,42-54,89 | 4.2 | шт. | 7000.83 | 7058.26
тНК – 1070-7,00 | 14 | 7 | 1.07 | 40,48-47,86 | 4.9 | шт. | 7678.66 | 7736.2
тНК – 1180-8,00 | 16 | 8 | 1.18 | 35,84-43,01 | 5.4 | шт. | 8331.58 | 8389.12
тНК – 1420-9,50 | 19 | 9.5 | 1.42 | 30,62-35,92 | 6.5 | шт. | 9908.84 | 9966.37
тНК – 1960-13,0 | 26 | 13 | 1.96 | 22,22-27,32 | 8.9 | шт. | 12000.18 | 12057.71
* В комплект нагревательного мата входит:
1. Нагревательный мат;
2. Трубка монтажная для датчика, измеряющего температуру пола;
3. Инструкция по монтажу и эксплуатации системы (гарантийный паспорт);
4. Упаковочная коробка.
Двухжильные нагревательные маты «Национальный комфорт» (укладка без стяжки, под плиточный клей 1-2 см)
Марка | Длина мата, м. | Площадь, | Мощность, кВт | Сопротив- | Рабочий ток, А. | Ед. изм. | Цена мата, р. | Цена комплекта* без терморегулятора, р.
|  | кв.м. |  | ление, Ом.
2НК-75-0,5 | 1 | 0.5 | 0.075 | 599,22-693,99 | 0.3 | шт. | 2821.33 | 2877.78
2НК-130-1,0 | 2 | 1 | 0.13 | 349,44-404,83 | 0.6 | шт. | 3064.32 | 3120.77
2НК-215-1,5 | 3 | 1.5 | 0.215 | 211,82-245,59 | 1 | шт. | 3631.28 | 3687.74
2НК-285-2,0 | 4 | 2 | 0.285 | 162,72-188,50 | 1.3 | шт. | 4232.61 | 4289.06
2НК-375-2,5 | 5 | 2.5 | 0.375 | 117,18-136,06 | 1.7 | шт. | 4781.17 | 4837.62
2НК-480-3,0 | 6 | 3 | 0.48 | 90,72-105,34 | 2.2 | шт. | 5337.09 | 5394.77
2НК-535-3,5 | 7 | 3.5 | 0.535 | 78,96-92,17 | 2.4 | шт. | 6089.37 | 6145.82
2НК-630-4,5 | 9 | 4.5 | 0.63 | 68,34-79,66 | 2.9 | шт. | 6861.28 | 6917.73
2НК-770-5,5 | 11 | 5.5 | 0.77 | 55,44-65,60 | 3.5 | шт. | 7640.55 | 7697
2НК-900-6,5 | 13 | 6.5 | 0.9 | 47,52-56,23 | 4.1 | шт. | 8124.06 | 8180.52
2НК-1010-7,5 | 15 | 7.5 | 1.01 | 42,12-50,61 | 4.6 | шт. | 8910.7 | 8967.15
2НК-1180-8,5 | 17 | 8.5 | 1.18 | 36,86-43,29 | 5.4 | шт. | 9667.88 | 9724.33
2НК-1400-10,0 | 20 | 10 | 1.4 | 29,72-34,42 | 6.4 | шт. | 11498.86 | 11555.32
2НК-1575-12,0 | 24 | 12 | 1.575 | 26,53-30,72 | 7.2 | шт. | 12813.2 | 12869.65
2НК-1895-13,5 | 27 | 13.5 | 1.895 | 22,13-25,63 | 8.6 | шт. | 13926.27 | 13982.72
* В комплект нагревательного мата входит:
1. Нагревательный мат;
2. Трубка монтажная для датчика, измеряющего температуру пола;
3. Инструкция по монтажу и эксплуатации системы (гарантийный паспорт);
4. Упаковочная коробка.
Терморегуляторы для «Теплых полов»
Наименование продукции | [6 empty] | Ед.изм. | Цена, руб.
Терморегулятор* “Roomstat”110 (белый, кремовый) (НК) | [6 empty] | шт. | 1694.48
Терморегулятор* “IWARM” 710 (белый, кремовый) (НК) | [6 empty] | шт. | 2299.82
Терморегулятор* “IWARM” 720 (белый, кремовый) (НК) | [6 empty] | шт. | 3262.7
Терморегулятор* “IWARM” 730 (белый) (НК) | [6 empty] | шт. | 3071.54
* В комплектацию всех терморегуляторов входит датчик температуры пола.
Комплектующие по продукции «Теплые полы»
Наименование продукции | [6 empty] | Ед.изм. | Цена, руб.
Теплоизоляция | [6 empty] | кв.м. | 115
Датчик температуры пола TST02-2,0 (-20 до +80) | [6 empty] | шт. | 325
Рамки для терморегуляторов «IWARM 710» (НК) и «IWARM 720» (НК) | [6 empty] | шт. | 450
Цвет – черный, серебро, шампань
Двужильные нагревательные маты для наружных площадей «STOP ICE»
Марка мата | Длина, м. | Площадь, кв.м. | Ширина, м. | Мощность, кВт | Сопротив- | Рабочий ток, А. | Ед. изм. | Цена комплекта* без терморегулятора, р.
ление, Ом.
МНТ2-390-1,2 | 2 | 1.2 | 0.6 | 0.39 | 115,0-140,6 | 1.8 | шт. | 4300
МНТ2-590-1,8 | 3 | 1.8 | 0.6 | 0.59 | 73,1-89,3 | 2.7 | шт. | 6100
МНТ2-760-2,4 | 4 | 2.4 | 0.6 | 0.76 | 57,2-69,9 | 3.5 | шт. | 7850
МНТ2-940-3,0 | 5 | 3 | 0.6 | 0.94 | 46,3-56,6 | 4.3 | шт. | 8900
* В комплект нагревательного мата входит:
1. Нагревательный мат;
2. Инструкция по монтажу;
3. Упаковочная коробка.
Терморегуляторы для нагревательных матов «STOP ICE»
Наименование продукции | [6 empty] | Ед.изм. | Цена, руб.
Терморегулятор* “ROOMSTAT” 140 (белый) | [6 empty] | шт. | 2691
Реле-повторитель “ROOMSTAT” 190 (белый) | [6 empty] | шт. | 2150
Регулятор температуры электронный PT330 (DIN) с датчиком | [6 empty] | шт. | 3315
Регулятор температуры электронный РT-200E** (DIN) | [6 empty] | шт. | 5855.46
* В комплект терморегулятора “Roomstat 140” входит один измерительный датчик температуры воздуха (TST05)
** Дополнительно необходимы датчики: TST-01-0,3; TSW01; TSP01…; блок питания для датчика TSP01.

## Devi
Прайс-лист на продукцию DEVI
Наименование товаров | Цена, вкл. НДС 18%, евро | ПРИМЕЧАНИЕ
Терморегуляторы Deviregтм | с 01.08.2011
Бытовые, для комфортного обогрева и полного отопления
Терморегулятор Д-130 с датчиком пола | 69
Терморегулятор Д-132 с датчиком пола и воздуха | 89
Регулятор мощности Д-527 | 88
Терморегулятор Д-530 ELKO с датчиком пола | 90
Терморегулятор Д-531 ELKO с датчиком воздуха | 90
Терморегулятор Д-532 ELKO с датчиком пола и воздуха | 113
Терморегулятор Д-535 ELKO с датчиком пола и воздуха | 103
Терморегулятор Д-550 с комб.датчиков. JUSSI, белый | 134
Терморегулятор Д-550 с комб. датчиков. ELKO, серебро | 139
Центральное устройство управления Devilink тип DCC (+PSU) | 1199
Центральное устройство управления Devilink тип DCC (+NSU) | 1199 | под заказ
Регулятор температуры воздуха тип DRS для Devilink. | 90
Регулятор температуры пола тип DFT для Devilink. | 93
Батарейный блок питания тип DCC BSU (монтажный) для Devilink. | 51
Крепежная панель с блоком питания PSU (в стену) для Devilink. | 56 | под заказ
Крепежная панель с блоком питания NSU (на стену) для Devilink. | 64 | под заказ
Терморег.Д-330, +5°C-+45°C с датч. на проводе. Установка на шину DIN. | 133
Для систем снеготаяния, защиты от замерзания, поддержания температуры, сеть)
Терморег. Д- 330, -10°C-+10°C с датч. на проводе | 133
Терморег. Д-330, +60°C-+160°C,с датч. на проводе | 138 | под заказ
Терморегулятор Д- 316, -10°C-+50°C , с датч. пола | 144
Терморегулятор Д-610 с датчиком на проводе | 120
Управляющий блок Devicomтм PC-PRO | 365 | под заказ
Управляющий блок Devicomтм PC-PRO LAN | 855 | под заказ
Блок согласования (Gateway) | 1140 | под заказ
Терморегулятор Д-850 с источником питания 24 В | 515
Источник питания (блок) к Devireg Д-850 | 71 | под заказ
Датчики температуры
Датчик комнатный воздушный | 37
Датчик наружной установки, IP44 | 40
Датчик пола на проводе 3,0 м , 15 кОм | 19
Датчик грунта для Д-850 (темп.+ вл.) - 1 шт. | 294
Датчик кровли для Д-850 (темп.+ вл.) - 1 шт. | 292
Крепления кабелей и ремнаборы
Ремнабор с термоусадкой для 1-жил. кабеля. | 23
Ремнабор с термоусадкой для 2-жил. кабеля | 23
Ремнабор с термоусадкой для 1-жил. мата. | 23
Ремнабор с термоусадкой для 2-жил. мата. | 23
Pемнабор с заливкой | 45
Ремнабор для саморегулир. кабеля | 23
Ремнабор для саморегулир. кабеля DPH-10 | 23
Лента алюминиевая (скотч) 0,038 X 50 м. | 27
Крепление кабеля в желобе ( 25 шт ) | 8
Крепление кабеля в трубе ( 25 шт ) | 8
Deviclip Roofhook. Крепление кабеля на металлочереп. кровле (25 шт) | 11
Deviclip Guardhook. Крепление кабеля на поверхности или на краю металлочереп. кровли: фиксатор кабеля (20 шт) + защелка (10 шт) + пластиковый хомут (30 шт) | 21 | под заказ
Муфта для установки кабеля DPH-10 в трубу (1" и 3/4") | 31
Лента монтажная 5 м | 8
Лента монтажная 25 м | 32
Лента двойная специальная монтажная (0,05 х 50 м) | 129
Лента двойная медная монтажная (0,05 х 50 м) | 350 | под заказ
Лента монтажная медная 25 м | 109 | под заказ
Монтажный лист Devicell Dry (0,013 х 0,5 х 1,0 м) - 10 шт. | 283
Flexkit for Devicell Dry. Комплект для установки датчика температуры пола на монтажный лист Devicell Dry - 1 шт. | 16
Тонкие нагревательные маты на самоклеющейся сетке Devimatтм
Девимат DSVF-150 220 В / 230 В Размер S (укладки), м2. (тип - одножильный)
Девимат DSVF-150 69 / 75 Вт 0,45 x 1 м 0,5 | 99
Девимат DSVF-150 137 / 150 Вт 0,45 x 2 м 1 | 110
Девимат DSVF-150 206 / 225 Вт 0,45 x 3 м 1,5 | 130
Девимат DSVF-150 274 / 300 Вт 0,45 x 4 м 2 | 148
Девимат DSVF-150 343 / 375 Вт 0,45 x 5 м 2,5 | 168
Девимат DSVF-150 412 / 450 Вт 0,45 x 6 м 3 | 186
Девимат DSVF-150 480 / 525 Вт 0,45 x 7 м 3,5 | 205
Девимат DSVF-150 549 / 600 Вт 0,45 x 8 м 4 | 224
Девимат DSVF-150 686 / 750 Вт 0,45 x 10 м 5 | 250
Девимат DSVF-150 823 / 900 Вт 0,45 x 12 м 6 | 280
Девимат DSVF-150 961 / 1050 Вт 0,45 x 14 м 7 | 304
Девимат DSVF-150 1098 / 1200 Вт 0,45 x 16 м 8 | 330
Девимат DSVF-150 1235 / 1350 Вт 0,45 x 18 м 9 | 361
Девимат DSVF-150 1372 / 1500 Вт 0,45 x 20 м 10 | 386
Девимат DTIR-150 220 В / 230 В Размер S (укладки), м2. (тип - двухжильный)
Девимат DTIR-150 69 / 75 Вт 0,45 x 1 м 0,5 | 109
Девимат DTIR-150 137 / 150 Вт 0,45 x 2 м 1 | 121
Девимат DTIR-150 206 / 225 Вт 0,45 x 3 м 1,5 | 140
Девимат DTIR-150 274 / 300 Вт 0,45 x 4 м 2 | 161
Девимат DTIR-150 343 / 375 Вт 0,45 x 5 м 2,5 | 180
Девимат DTIR-150 412 / 450 Вт 0,45 x 6 м 3 | 201
Девимат DTIR-150 480 / 525 Вт 0,45 x 7 м 3,5 | 223
Девимат DTIR-150 549 / 600 Вт 0,45 x 8 м 4 | 247
Девимат DTIR-150 686 / 750 Вт 0,45 x 10 м 5 | 280
Девимат DTIR-150 823 / 900 Вт 0,45 x 12 м 6 | 315
Девимат DTIR-150 961 / 1050 Вт 0,45 x 14 м 7 | 351
Девимат DTIR-150 1098 / 1200 Вт 0,45 x 16 м 8 | 385
Девимат DTIR-150 1235 / 1350 Вт 0,45 x 18 м 9 | 420
Девимат DTIR-150 1372 / 1500 Вт 0,45 x 20 м 10 | 457
Девимат DTIR-150 1647 / 1800 Вт 0,45 x 24 м 12 | 495
Девимат DTIF-150 220 В / 230 В Размер S (укладки), м2. (тип - двухжильный)
Девимат DTIF-150 69 / 75 Вт 0,45 x 1 м 0,5 | 132
Девимат DTIF-150 137 / 150 Вт 0,45 x 2 м 1 | 145
Девимат DTIF-150 206 / 225 Вт 0,45 x 3 м 1,5 | 169
Девимат DTIF-150 274 / 300 Вт 0,45 x 4 м 2 | 194
Девимат DTIF-150 343 / 375 Вт 0,45 x 5 м 2,5 | 217
Девимат DTIF-150 412 / 450 Вт 0,45 x 6 м 3 | 242
Девимат DTIF-150 480 / 525 Вт 0,45 x 7 м 3,5 | 268
Девимат DTIF-150 549 / 600 Вт 0,45 x 8 м 4 | 298
Девимат DTIF-150 686 / 750 Вт 0,45 x 10 м 5 | 338
Девимат DTIF-150 823 / 900 Вт 0,45 x 12 м 6 | 380
Девимат DTIF-150 961 / 1050 Вт 0,45 x 14 м 7 | 423
Девимат DTIF-150 1098 / 1200 Вт 0,45 x 16 м 8 | 464
Девимат DTIF-150 1235 / 1350 Вт 0,45 x 18 м 9 | 507
Девимат DTIF-150 1372 / 1500 Вт 0,45 x 20 м 10 | 551
Девимат DTIF-150 1647 / 1800 Вт 0,45 x 24 м 12 | 597
Для подогрева зеркал. Мощность(230В) Размер
Девимат DSVF-150 75 Вт 0,8 x 0,6 м | 110 | под заказ
Девимат DSVF-150 50 Вт 0,5 x 0,7 м | 106 | под заказ
Девимат DSVF-140 48 Вт 0,6 x 0,6 м | 101 | под заказ
Devidryтм - нагревательная система на основе матов с теплоизолятором, для "сухой" установки
Нагревательный мат с теплоизолятором Devidry™ 100
Devidryтм 100 (100 Вт/м2). Размер: 1 х 1 м. Площадь мата 1 м2. Площадь обогрева 0,4 м2. | 72
Devidryтм 100 (100 Вт/м2). Размер: 1 х 2 м. Площадь мата 2 м2. Площадь обогрева 1,4 м2. | 119
Devidryтм 100 (100 Вт/м2). Размер: 1 х 3 м. Площадь мата 3 м2. Площадь обогрева 2,4 м2. | 170
Devidryтм 100 (100 Вт/м2). Размер: 1 х 4 м. Площадь мата 4 м2. Площадь обогрева 3,4 м2. | 222
Devidryтм 100 (100 Вт/м2). Размер: 1 х 5 м. Площадь мата 5 м2. Площадь обогрева 4,4 м2. | 273
Мат-заполнитель (подложка без нагрев. кабеля) Devidry™ FM
Devidryтм FM1. Размер: 1 х 1 м. Площадь мата 1 м2. | 46
Devidryтм FM2. Размер: 1 х 2 м. Площадь мата 2 м2. | 82
Devidryтм FM4. Размер: 1 х 4 м. Площадь мата 4 м2. | 149
Терморегулятор и соединительные кабели для системы Devidry™
Devidryтм Pro Kit 55: Devireg 535 + соединит.кабель 3 м.,10А + ключ разъемов + алюм.скотч | 134
Devidryтм Pro Supply Cord: Соединит. кабель 3 м., 10А для подключения терморегулятора | 21
Devidryтм X25. Кабель-удлинитель, 25 см. | 24
Devidryтм X100. Кабель-удлинитель, 100 см. | 27
Devidryтм X200. Кабель-удлинитель, 200 см. | 33
Нагревательные кабели Deviflexтм (комфортный или полный обогрев)
Кабели DTIP-10 220 В / 230 В Длина
Кабель DTIP-10 18 / 20 Вт 2 м | 55 | под заказ
Кабель DTIP-10 37 / 40 Вт 4 м | 57 | под заказ
Кабель DTIP-10 55 / 60 Вт 6 м | 61 | под заказ
Кабель DTIP-10 73 / 80 Вт 8 м | 68 | под заказ
Кабель DTIP-10 91 / 100 Вт 10 м | 81
Кабель DTIP-10 183 / 200 Вт 20 м | 98
Кабель DTIP-10 274 / 300 Вт 30 м | 120
Кабель DTIP-10 366 / 400 Вт 40 м | 144
Кабель DTIP-10 458 / 500 Вт 50 м | 170
Кабель DTIP-10 549 / 600 Вт 60 м | 199
Кабель DTIP-10 640 / 700 Вт 70 м | 227
Кабель DTIP-10 732 / 800 Вт 80 м | 259
Кабель DTIP-10 823 / 900 Вт 90 м | 291
Кабель DTIP-10 915 / 1000 Вт 100 м | 322
Кабель DTIP-10 1098 / 1200 Вт 120 м | 370
Кабель DTIP-10 1280 / 1400 Вт 140 м | 426 | под заказ
Кабель DTIP-10 1464 / 1600 Вт 160 м | 483 | под заказ
Кабель DTIP-10 1647 / 1800 Вт 180 м | 541 | под заказ
Кабель DTIP-10 1830 / 2000 Вт 200 м | 601 | под заказ
Кабель DTIP-10 1921 / 2100 Вт 210 м | 660 | под заказ
Кабели DTIP-18 220 В / 230 В Длина
Кабель DTIP-18 125 / 134 Вт 7 м | 68
Кабель DTIP-18 165 / 180 Вт 10 м | 77
Кабель DTIP-18 250 / 270 Вт 15 м | 88
Кабель DTIP-18 360 / 395 Вт 22 м | 106
Кабель DTIP-18 490 / 535 Вт 29 м | 128
Кабель DTIP-18 625 / 680 Вт 37 м | 149
Кабель DTIP-18 725 / 790 Вт 44 м | 170
Кабель DTIP-18 855 / 935 Вт 52 м | 192
Кабель DTIP-18 980 / 1075 Вт 59 м | 211
Кабель DTIP-18 1115 / 1220 Вт 68 м | 234
Кабель DTIP-18 1225 / 1340 Вт 74 м | 253
Кабель DTIP-18 1360 / 1485 Вт 82 м | 275
Кабель DTIP-18 1485 / 1625 Вт 90 м | 303
Кабель DTIP-18 1720 / 1880 Вт 105 м | 336
Кабель DTIP-18 1955 / 2135 Вт 118 м | 374
Кабель DTIP-18 2100 / 2295 Вт 130 м | 410
Кабель DTIP-18 2535 / 2755 Вт 155 м | 477
Кабели DTIV-9 (вместе с муфтой. Защита труб, установка внутрь)
Кабель DTIV-9 23 / 25 Вт 3 м | 105
Кабель DTIV-9 41 / 45 Вт 5 м | 112
Кабель DTIV-9 59 / 65 Вт 7 м | 120
Кабель DTIV-9 82 / 90 Вт 10 м | 129
Кабель DTIV-9 101 / 110 Вт 12 м | 137
Кабель DTIV-9 124 / 135 Вт 15 м | 147
Кабель DTIV-9 169 / 185 Вт 20 м | 162
Кабель DTIV-9 206 / 225 Вт 25 м | 175
Кабель DTIV-9 250 / 270 Вт 30 м | 193
Кабель DTIV-9 288 / 315 Вт 35 м | 209
Кабель DTIV-9 329 / 360 Вт 40 м | 229
Кабель DTIV-9 412 / 450 Вт 50 м | 255
Кабель DTIV-9 494 / 540 Вт 60 м | 285
Кабель DTIV-9 576 / 630 Вт 70 м | 315
Кабель DTIV-9 659 / 720 Вт 80 м | 345
Кабель DTIV-9 741 / 810 Вт 90 м | 373
Кабель DTIV-9 823 / 900 Вт 100 м | 401
Нагревательные кабели Deviflexтм (для наружных установок)
Кабели DSIG-10 220 В / 230 В Длина (для защиты грунта холод. камер)
Кабель DSIG-10 184 / 202 Вт 21 м | 94 | под заказ
Кабель DSIG-10 245 / 268 Вт 26 м | 97 | под заказ
Кабель DSIG-10 273 / 299 Вт 30 м | 100 | под заказ
Кабель DSIG-10 346 / 376 Вт 37 м | 107 | под заказ
Кабель DSIG-10 407 / 446 Вт 46 м | 121 | под заказ
Кабель DSIG-10 457 / 501 Вт 50 м | 127 | под заказ
Кабель DSIG-10 520 / 570 Вт 58 м | 139 | под заказ
Кабель DSIG-10 613 / 668 Вт 66 м | 151 | под заказ
Кабель DSIG-10 701 / 763 Вт 77 м | 162 | под заказ
Кабель DSIG-10 834 / 904 Вт 90 м | 180 | под заказ
Кабель DSIG-10 949 / 1047 Вт 103 м | 188 | под заказ
Кабель DSIG-10 1030 / 1133 Вт 114 м | 205 | под заказ
Кабель DSIG-10 1152 / 1245 Вт 125 м | 213 | под заказ
Кабель DSIG-10 1274 / 1400 Вт 140 м | 239 | под заказ
Кабель DSIG-10 1423 / 1584 Вт 159 м | 265 | под заказ
Кабель DSIG-10 1561 / 1707 Вт 170 м | 283 | под заказ
Кабель DSIG-10 1729 / 1876 Вт 188 м | 308 | под заказ
Кабель DSIG-10 2104 / 2300 Вт 230 м | 498 | под заказ
Кабель DSIG-10 2547 / 2741 Вт 275 м | 579 | под заказ
Кабель DSIG-10 3025 / 3245 Вт 325 м | 676 | под заказ
Кабель DSIG-10 3723 / 4069 Вт 407 м | 849 | под заказ
Кабели DSIG-20 220 В / 230 В Длина (для малых наружных площадок)
Кабель DSIG-20 165 / 180 Вт 9 м | 82
Кабель DSIG-20 265 / 280 Вт 14 м | 88
Кабель DSIG-20 329 / 360 Вт 18 м | 91
Кабель DSIG-20 475 / 520 Вт 26 м | 98
Кабель DSIG-20 585 / 640 Вт 32 м | 105
Кабель DSIG-20 730 / 800 Вт 39 м | 116
Кабель DSIG-20 980 / 1070 Вт 53 м | 138
Кабель DSIG-20 1155 / 1260 Вт 63 м | 163
Кабель DSIG-20 1340 / 1465 Вт 74 м | 192
Кабель DSIG-20 1665 / 1820 Вт 91 м | 235
Кабель DSIG-20 2025 / 2215 Вт 110 м | 285
Кабель DSIG-20 2415 / 2640 Вт 131 м | 352
Кабель DSIG-20 2900 / 3170 Вт 159 м | 426
Кабель DSIG-20 3525 / 3855 Вт 192 м | 515
Кабель DSIG-20 4180 / 4565 Вт 228 м | 613
Кабели DSIG на катушках (для защиты грунта холод. камер)
Кабель DSIG (отрезной) 0,0134 Ом/м | 1.63 | под заказ
Кабель DSIG (отрезной) 0,0322 Ом/м | 1.63 | под заказ
Кабель DSIG (отрезной) 0,105 Ом/м | 1.63 | под заказ
Кабель DSIG (отрезной) 0,153 Ом/м | 1.63 | под заказ
Кабель DSIG (отрезной) 0,217 Ом/м | 1.63 | под заказ
Deviflexтм DTCE-30. Готовое изделие с соединит. кабелем. Защита кровель.
DTCE-30, 10 м, 300 Вт, 230 В | 108
DTCE-30, 14 м, 400 Вт, 230 В | 115
DTCE-30, 20 м, 630 Вт, 230 В | 131
DTCE-30, 27 м, 830 Вт, 230 В | 147
DTCE-30, 34 м, 1020 Вт, 230 В | 165
DTCE-30, 40 м, 1250 Вт, 230 В | 180
DTCE-30, 45 м, 1350 Вт, 230 В | 199
DTCE-30, 50 м, 1440 Вт, 230 В | 221
DTCE-30, 55 м, 1700 Вт, 230 В | 243
DTCE-30, 63 м, 1860 Вт, 230 В | 266
DTCE-30, 70 м, 2060 Вт, 230 В | 288
DTCE-30, 78 м, 2340 Вт, 230 В | 311
DTCE-30, 85 м, 2420 Вт, 230 В | 333
DTCE-30, 95 м, 2930 Вт, 230 В | 361
DTCE-30, 110 м, 3290 Вт, 230 В | 406
DTCE-30, 125 м, 3680 Вт, 230 В | 457
DTCE-30, 140 м, 4110 Вт, 230 В | 509
DTCE-30, 17,5 м, 520 Вт, 400 В | 150 | под заказ
DTCE-30, 35 м, 1090 Вт, 400 В | 201 | под заказ
DTCE-30, 70 м, 2160 Вт, 400 В | 301 | под заказ
DTCE-30, 110 м, 3225 Вт, 400 В | 414 | под заказ
DTCE-30, 145 м, 4295 Вт, 400 В | 515 | под заказ
DTCE-30, 170 м, 4955 Вт, 400 В | 588 | под заказ
DTCE-30, 190 м, 5770 Вт, 400 В | 650 | под заказ
DTCE-30, 215 м, 6470 Вт, 400 В | 722 | под заказ
Deviflexтм DTCE-30 на катушках, отрезной. Защита кровель, обогрев площадок.
Кабель DTCE 9,356 Ом/м | 3.48 | под заказ
Кабель DTCE 4,192 Ом/м | 3.48 | под заказ
Кабель DTCE 2,368 Ом/м | 3.48 | под заказ
Кабель DTCE 1,519 Ом/м | 3.48 | под заказ
Кабель DTCE 1,057 Ом/м | 3.48 | под заказ
Кабель DTCE 0,735 Ом/м | 3.48 | под заказ
Кабель DTCE 0,567 Ом/м | 3.48 | под заказ
Кабель DTCE 0,451 Ом/м | 3.48 | под заказ
Кабель DTCE 0,367 Ом/м | 3.48 | под заказ
Кабель DTCE 0,257 Ом/м | 3.48 | под заказ
Кабель DTCE 0,19 Ом/м | 3.48 | под заказ
Кабель DTCE 0,146 Ом/м | 3.48 | под заказ
Кабель DTCE 0,115 Ом/м | 3.48 | под заказ
Кабель DTCE 0,092 Ом/м | 3.48
Кабель DTCE 0,055 Ом/м | 3.48
Кабель DTCE 0,07 Ом/м | 3.48 | под заказ
Саморег. кабель DPH-10 для защиты труб. Готовое изделие с электр. вилкой.
DPH-10, с вилкой 2 м 20 Вт при +10°C | 82
DPH-10, с вилкой 4 м 40 Вт при +10°C | 108
DPH-10, с вилкой 6 м 60 Вт при +10°C | 130
DPH-10, с вилкой 8 м 80 Вт при +10°C | 149
DPH-10, с вилкой 10 м 100 Вт при +10°C | 171
DPH-10, с вилкой 12 м 120 Вт при +10°C | 193
DPH-10, с вилкой 14 м 140 Вт при +10°C | 212
DPH-10, с вилкой 16 м 160 Вт при +10°C | 234
DPH-10, с вилкой 19 м 190 Вт при +10°C | 267
DPH-10, с вилкой 22 м 220 Вт при +10°C | 298
DPH-10, с вилкой 25 м 250 Вт при +10°C | 330
Саморег. кабели на катушках, отрезные. Для защиты труб и кровель.
Кабель саморег. Pipeheat DPH-10 (300 м.) | 11.3
Кабель саморег. Pipeheat DPH-10 (1000 м.) | 11.3 | под заказ
Кабель саморег. Devi-iceguard 18 (черный, 300 м.) | 13
Кабель саморег. Devi-iceguard 18 (черный, 800 м.) | 13 | под заказ
Кабель саморег. Devi-pipeguard 33 (коричн, 300 м.) | 14
Кабель саморег. Devi-pipeguard 25 (красный, 300 м.) | 13.6
Кабель саморег. Devi-pipeguard 25 (красный, 800 м.) | 13.6 | под заказ
Кабель саморег. Devi-hotwatt 55 (зел, 305 м.) | 15 | под заказ
Полотенцесушители электрические Devirailтм (230 В)
Полотенцесушитель белый 20 Вт | 85
Полотенцесушитель хром 20 Вт | 91
Полотенцесушитель белый 40 Вт | 87
Полотенцесушитель хром 40 Вт | 97
Полотенцесушитель белый 60 Вт | 112
Полотенцесушитель хром 60 Вт | 120
Держатель п/с белый 20Вт/40 Вт/60 Вт 12 см | 25
Держатель п/с хром 20Вт/40Вт/60 Вт 12 cм | 29

## NEXANS-нагревательные кабели
Прайс на продукцию NEXANS
Нагревательный кабель погонной мощностью 17 Вт/м.
Номер в каталоге | Описание | Eд. Изм. | Цена, вкл. НДС, евро.
Готовые комплекты двужильного нагревательного кабеля
TXLP/2R 300/17 | Длина-17,6м |  | 97
TXLP/2R 400/17 | Длина-23,5м |  | 110
TXLP/2R 500/17 | Длина-29,3м |  | 120
TXLP/2R 600/17 | Длина-35,2м |  | 134
TXLP/2R 700/17 | Длина-41м |  | 146
TXLP/2R 840/17 | Длина-49,7м |  | 168
TXLP/2R 1000/17 | Длина-58,3м |  | 184
TXLP/2R 1250/17 | Длина-72,4м |  | 208
TXLP/2R 1370/17 | Длина-80,8м |  | 230
TXLP/2R 1700/17 | Длина-100м |  | 258
TXLP/2R 2100/17 | Длина-123,7м |  | 320
TXLP/2R 2600/17 | Длина-154,5м |  | 356
TXLP/2R 3300/17 | Длина-194м |  | 440
Готовые комплекты одножильного нагревательного кабеля
TXLP/1 300/17 | Длина-17,7м |  | 74
TXLP/1 400/17 | Длина-23,5м |  | 80
TXLP/1 500/17 | Длина-29,4м |  | 86
TXLP/1 600/17 | Длина-35,3м |  | 90
TXLP/1 700/17 | Длина-41,2м |  | 98
TXLP/1 850/17 | Длина-50м |  | 120
TXLP/1 1000/17 | Длина-58,8м |  | 136
TXLP/1 1250/17 | Длина-73,5м |  | 160
TXLP/1 1400/17 | Длина-82,4м |  | 176
TXLP/1 1750/17 | Длина-102,9м |  | 204
TXLP/1 2200/17 | Длина-129,4м |  | 244
TXLP/1 2600/17 | Длина-152,9м |  | 260
TXLP/1 3100/17 | Длина-182,4м |  | 340
Нагревательный кабель погонной мощностью 10 Вт/м.
Номер в каталоге | Описание | Eд. Изм. | Цена, вкл. НДС, евро.
Готовые комплекты одножильного нагревательного кабеля
TXLP/1 750/10 | Длина-75м |  | 154
TXLP/1 950/10 | Длина-95м |  | 168
TXLP/1 1070/10 | Длина-107м |  | 176
TXLP/1 1340/10 | Длина-134м |  | 188
TXLP/1 1680/10 | Длина-168м |  | 230
Нагревательный кабель погонной мощностью 28 Вт/м.
Номер в каталоге | Описание | Eд. Изм. | Цена, вкл. НДС, евро.
Готовые комплекты двужильного нагревательного кабеля
DEFROST TWIN 640/28 | Длина-22,8м |  | 114
DEFROST TWIN 890/28 | Длина-31,8м |  | 128
DEFROST TWIN 1270/28 | Длина-45,3м |  | 160
DEFROST TWIN 1900/28 | Длина-67,8м |  | 198
DEFROST TWIN 2700/28 | Длина-96,4м |  | 254
DEFROST TWIN 3400/28 | Длина-121,4м |  | 310
Готовые комплекты одножильного нагревательного кабеля
TXLP/1 380/28 | Длина-13,6м |  | 74
TXLP/1 640/28 | Длина-22,9м |  | 92
TXLP/1 900/28 | Длина-32,1м |  | 104
TXLP/1 1280/28 | Длина-45,7м |  | 132
TXLP/1 1600/28 | Длина-57,1м |  | 152
TXLP/1 1800/28 | Длина-64,3м |  | 164
TXLP/1 2240/28 | Длина-80м |  | 200
TXLP/1 2800/28 | Длина-100м |  | 226
Отрезной нагревательный кабель на барабанах
Номер в каталоге | Описание | Eд. Изм. | Цена, вкл. НДС, евро.
TXLP 12.7 oh/m | Длина кабеля на барабане-1000м |  | 2.5
TXLP 7.7 oh/m | Длина кабеля на барабане-1000м |  | 2.5
TXLP 5.35 oh/m | Длина кабеля на барабане-1000м |  | 2.5
TXLP 3.5 oh/m | Длина кабеля на барабане-1000м |  | 2.5
TXLP 2.5 oh/m | Длина кабеля на барабане-1000м |  | 2.5
TXLP 1.4 oh/m | Длина кабеля на барабане-1000м |  | 2.5
TXLP 1.0 oh/m | Длина кабеля на барабане-1000м |  | 2.5
TXLP 0.7 oh/m | Длина кабеля на барабане-1000м |  | 2.5
TXLP 0.49 oh/m | Длина кабеля на барабане-1000м |  | 2.5
TXLP 0.3 oh/m | Длина кабеля на барабане-1000м |  | 2.5
TXLP 0.2 oh/m | Длина кабеля на барабане-1000м |  | 2.5
TXLP 0.13 oh/m | Длина кабеля на барабане-1000м |  | 2.5
TXLP 0.09 oh/m | Длина кабеля на барабане-1000м |  | 2.5
TXLP 0.07 oh/m | Длина кабеля на барабане-1000м |  | 2.5
TXLP 0.05 oh/m | Длина кабеля на барабане-1000м |  | 2.5
TXLP 0.02 oh/m | Длина кабеля на барабане-1000м |  | 2.5
Саморегулирующийся нагревательный кабель на барабанах
DEFROST PIPE 15 | 15 Вт/м на воздухе при +5С |  | 11
DEFROST PIPE 20 | 20 Вт/м на воздухе при +5С |  | 13
DEFROST PIPE 30 | 30 Вт/м на воздухе при +5С |  | 15
DEFROST PIPE 40 | 40 Вт/м на воздухе при +5С |  | 17
DEFROST WATER | Кабель для ввода в трубу. 9 Вт/м на воздухе при +5С |  | 13
Миллиматы
Номер в каталоге |  | Цена, вкл. НДС, руб.
Millimat/150, 150 W, (S=1m²) |  | 4840
Millimat/150, 225 W, (S=1,5m²) |  | 5084
Millimat/150, 300 W, (S=2m²) |  | 6396
Millimat/150, 375 W, (S=2,5m²) |  | 7136
Millimat/150, 450 W, (S=3m²) |  | 7464
Millimat/150, 525 W, (S=3,5m²) |  | 8200
Millimat/150, 600 W, (S=4m²) |  | 8936
Millimat/150, 750 W, (S=5m²) |  | 9430
Millimat/150, 900 W, (S=6m²) |  | 11480
Millimat/150, 1050 W, (S=7m²) |  | 12464
Millimat/150, 1200 W, (S=8m²) |  | 14760
Millimat/150, 1500 W, (S=10m²) |  | 15988
Millimat/150, 1800 W, (S=12m²) |  | 19680

## NEXANS-коммутационные кабели
NEXANS Кабельная продукция
Номер в каталоге | Описание | Ед. изм | Цена, вкл. НДС, $
NEXANS Кабельная продукция
Кабель "витая пара"
N100.351 | S/FTP 4p, cat7, LSZH, 1000m | м | 1.86
N100.417 | SF/UTP 4 p, cat 5e, PVC, 500/1000m | м | 1.392
N100.407 | SF/UTP 4 p, cat 5e, LSZH, 500/1000m | м | 1.452
| SF/UTP PATCH 4p, cat 5e, PVC, 500m | м | 1.608
| SF/UTP PATCH 4p, cat 5e, LSZH, 500m | м | 1.704
N100.461 | F/UTP 4p, cat 5e, PVC, 305m | м | 1.044
N100.451 | F/UTP 4p, cat 5e, LSZH, 305m | м | 1.068
| F/UTP PATCH 4p, cat 5e, PVC, 500m | м | 1.248
| F/UTP PATCH 4p, cat 5e, LSZH, 500m | м | 1.332
N100.561x | U/UTP 4p, cat 5e, PVC, 305m | м | 0.48
N100.551x | U/UTP 4p, cat 5e, LSZH, 305m | м | 0.612
| U/UTP PATCH 4p, cat 5e, PVC, 500m | м | 0.888
| U/UTP PATCH 4p, cat 5e, LSZH, 500m | м | 0.936
N100.M11 | F/UTP 25p, cat 5, PVC, 500/1000m | м | 6.924
N100.M12 | F/UTP 25p, cat 5, LSZH, 500/1000m | м | 7.177
N100.M01 | U/UTP 25p, cat 5, PVC, 500/1000m | м | 4.068
N100.M02 | U/UTP 25p, cat 5, LSZH, 500/1000m | м | 6.6
N100.M03 | U/UTP 50p, cat 5, PVC, 500m | м | 15.408
N100.M04 | U/UTP 50p, cat 5, LSZH, 500m | м | 16.716
N100.M05 | U/UTP 100p, cat 5, PVC, 500m | м | 25.86
| U/UTP Outdoor 4p,cat 5e, PVC,305m (-40+60С) внешний | м | 0.74928
Оптоволоконный кабель
N161.221 | LANmark-OF UT 4x MM 62,5/125 OM1xt LSZH | м | 2.016
N162.021 | LANmark-OF TB 4x MM 50/125 OM2 LSZH | м | 2.304
N162.183 | LANmark-OF UC 8x MM 50/125 OM2 PE | м | 3.984
N162.683 | LANmark-OF UD 8x MM 50/125 OM2 PE | м | 5.148
N165.605 | LANmark-OF TBW+ 12x MM 50/125 OM3 LSZH | м | 7.68
NEXANS Структурированные кабельные системы
Essential Неэкранированная
N100.561 | Essential U/UTP 4p, cat 5e, PVC, 305m кабель | м | 0.54
N100.551 | Essential U/UTP 4p, cat 5e, LSZH, 305m кабель | м | 0.612
N101.112DG | Essential Соединительный шнур (Patchcord) RJ45, неэкранированный, PVC, 1,5m | шт | 3.12
N101.112FG | Essential Соединительный шнур (Patchcord) RJ45, неэкранированный, PVC, 3m | шт | 4.429
N500.202 | Essential Коммутационная панель (PatchPanel) PCB 24 порта, 1HU, с вертикал. заделкой, неэкранир., LSA | шт | 138.024
N420.416 | Essential Модуль (Snap-in connector), неэкранированный, cat 5е, LSA/110 | шт | 4.524
Essential Экранированная
N100.461 | Essential F/UTP 4p, cat 5e, PVC, 305m кабель | м | 1.068
N100.451 | Essential F/UTP 4p, cat 5e, LSZH, 305m кабель | м | 1.116
N101.122DG | Essential Соединительный шнур (Patchcord) RJ45, экранир., PVC, 1,5m | шт | 4.44
N101.122FG | Essential Соединительный шнур (Patchcord) RJ45, экранир., PVC, 3m | шт | 5.808
N420.426 | Essential Модуль (Snap-in connector), экранированный, cat 5е, LSA/110 | шт | 6.552
LANmark-5 Неэкранированная
N100.517 | LANmark-5 U/UTP 4р, CAT5e, PVC, 305m кабель | м | 0.612
N100.507 | LANmark-5 U/UTP 4р, CAT5e, LSZH, 305m кабель | м | 0.672
N101.113CF | LANmark-5 Соединительный шнур (Patchcord) RJ45, неэкран., PVC, 1m | шт | 3.912
N101.113EF | LANmark-5 Соединительный шнур (Patchcord) RJ45, неэкран., PVC, 2m | шт | 5.112
N101.113FF | LANmark-5 Соединительный шнур (Patchcord) RJ45, неэкран., PVC, 3m | шт | 5.928
N101.113HF | LANmark-5 Соединительный шнур (Patchcord) RJ45, неэкран., PVC, 5m | шт | 7.956
N500.205 | LANmark-5 Коммутационная панель (PatchPanel) PCB, 24 порта RJ45, 1HU, с вертик. заделкой, неэкран., LSA/110 | шт | 166.296
N500.105 | LANmark-5 Коммутационная панель (PatchPanel) PCB, 24 порта RJ45, 1HU, с выдвижным механизмом, неэкранир., LSA/110 | шт | 219.648
N420.550 | LANmark-5 Модуль Evo (Snap-in connector), неэкран., сat 5e | шт | 5.892
N462.100 | LANmark-5 Розеточный модуль (Outlet) 45x45, неэкранир., одинарный, со шторками | комп. | 10.848
N462.200 | LANmark-5 Розеточный модуль (Outlet) 45x45, неэкранир., двойной, со шторками | комп. | 14.28
LANmark-5 Экранированная
N100.431 | LANmark-5 F2/UTP 4р, CAT5e, PVC, 500m кабель | м | 1.14
N100.421 | LANmark-5 F2/UTP 4р, CAT5e, LSZH, 500m кабель | м | 1.188
N101.123CF | LANmark-5 Соединительный шнур (Patchcord) RJ45, экранир., PVC, 1m | шт | 6.2438
N101.123FF | LANmark-5 Соединительный шнур (Patchcord) RJ45, экранир., PVC, 3m | шт | 9.156
N500.115 | LANmark-5 Коммутационная панель (PatchPanel) PCB, 24 порта RJ45, 1HU, с выдвижным механизмом, экранир., LSA/110 | шт | 253.56
N500.215 | LANmark-5 Коммутационная панель (PatchPanel) PCB, 24хRJ45, 1HU, экранир., LSA/110 | шт | 205.236
N420.555 | LANmark-5 Модуль Evo (Snap-in connector), экранир., сat 5e | шт | 7.74
N462.110 | LANmark-5 Розеточный модуль (Outlet) 45x45, экранир., одинарный, со шторками | комп. | 12.2693
N462.210 | LANmark-5 Розеточный модуль (Outlet) 45x45, экранир., двойной, со шторками | комп. | 21.696
LANmark-6 Неэкранированная
N100.617 | LANmark-6 U/UTP 4p, cat 6, PVC, 305m кабель | м | 1.056
N100.607 | LANmark-6 U/UTP 4p, cat 6, LSZH, 305m кабель | м | 1.128
N101.214CO | LANmark-6 Соединительный шнур (Patchcord) RJ45, cat6, неэкранированный, LSZH, 1m | шт | 10.944
N101.214EO | LANmark-6 Соединительный шнур (Patchcord) RJ45, cat6, неэкранированный, LSZH, 2m | шт | 14.136
N101.214FO | LANmark-6 Соединительный шнур (Patchcord) RJ45, cat6, неэкранированный, LSZH, 3m | шт | 16.968
N101.214HO | LANmark-6 Соединительный шнур (Patchcord) RJ45, cat6, неэкранированный, LSZH, 5m | шт | 23.184
N420.660 | LANmark-6 Модуль Evo (Snap-in connector), неэкранированный, cat 6 | шт | 11.64
LANmark-6 Экранированная
N100.661 | LANmark-6 F2/UTP 4p, cat 6, PVC, 500m кабель | м | 1.848
N100.662 | LANmark-6 F2/UTP 4p, cat 6, LSZH, 500m кабель | м | 1.92
N101.224CO | LANmark-6 Соединительный шнур (Patchcord) RJ45, cat6, экранированный, LSZH, 1m | шт | 13.284
N101.224EO | LANmark-6 Соединительный шнур (Patchcord) RJ45, cat6, экранир, LSZH, 2m | шт | 16.32
N101.224FO | LANmark-6 Соединительный шнур (Patchcord) RJ45, cat6, экранированный, LSZH, 3m | шт | 20.064
N420.666 | LANmark-6 Модуль Evo (Snap-in connector), экранированный, саt 6 | шт | 14.148
LANmark-6A Экранированная
N100.624G | LANmark-6А/10G F1/UTP 4p, cat 6А, LSZH, 500m кабель | м | 1.932
N100.694G | LANmark-6A/10G F/FTP 4p, cat 6A, LSZH, 500m кабель | м | 1.98
N101.22GCO | LANmark-6A Ultim Соединительный шнур (Patchcord) RJ45, cat6А, экранированный, LSZH, 1m | шт | 20.844
N101.22GEO | LANmark-6A Ultim Соединительный шнур (Patchcord) RJ45, cat6А, экранированный, LSZH, 2m | шт | 26.22
N101.22GFO | LANmark-6A Ultim Соединительный шнур (Patchcord) RJ45, cat6А, экранированный, LSZH, 3m | шт | 31.572
N101.22GHO | LANmark-6A Ultim Соединительный шнур (Patchcord) RJ45, cat6А, экранированный, LSZH, 5m | шт | 38.52
N420.66A | LANmark-6A Evo Snap-In Connector Cat 6A Screened | шт | 16.8
LANmark-7 Экранированная
N100.365 | LANmark-7 S/FTP 4p, cat 7, LSZH, 1000m кабель | м | 2.124
N101.239CO | LANmark-7 Соединительный шнур (Patchcord) GG45, cat7, экранированный, LSZH, 1m | шт | 76.572
N101.239EO | LANmark-7 Соединительный шнур (Patchcord) GG45, cat7, экранированный, LSZH, 2m | шт | 79.044
N101.239FO | LANmark-7 Соединительный шнур (Patchcord) GG45, cat7, экранированный, LSZH, 3m | шт | 82.332
N101.239HO | LANmark-7 Соединительный шнур (Patchcord) GG45, cat7, экранированный, LSZH, 5m | шт | 88.92
N420.730 | LANmark-7 Модуль GG45 (Snap-in connector), экранированный (EMC), саt 7 | шт | 30.804
N422.117 | LANmark-7 Инструмент для подготовки кабеля к заделке (Easy Termination Tool) | шт | 180.432
Quick Mount Cabinet and accessories
N340.003 | Шкаф монтажный сборный Cabinet Quick Mount III, 42HU,800x800 | шт | 1966.3027
N102.118 | Шкаф настенный Wall mount cabinet 18 HU, 892x500 | шт | 1136.712
N203.171 | Вентилятор для шкафа (Ventilator), 220В | шт | 161.088
N203.160A | Модуль силовых розеток (Power Bar) 1HU, 16А/250В | шт | 239.952
N203.156 | Лампа подсветки шкафа Neon Lamp for cabinet | шт | 216.516
N303.163 | Полка 19" (Shelf), 1HU, макс. до 70кг., с 4 точками фиксации | шт | 87.252
N102.117 | Универсальный кабельный органайзер 1HU (Universal Patch Guide) | шт | 39.3782
N102.127 | Универсальный кабельный органайзер 2HU (Universal Patch Guide) | шт | 48.036
Accessories
N521.663 | Коммутационная панель (PatchPanel) для 24 Snap-in коннекторов, 1 HU, с выдвижным механизмом, неоснащенная | шт | 77.496
N521.865 | Коммутационная панель (PatchPanel), LANsense upgradable, для 24 Snap-in коннекторов, 1 HU, с выдвижным механизмом, неоснащенная | шт | 80.952
N521.600 | Коробка зоновой разводки Modular Zone Distribution Box empty up to 12 Snap-in connectors with shutter, неоснащенная | шт | 54.168
N200.050 | Лицевая накладка (Cover) 80x80, с интегрированной монтажной рамкой | шт | 2.964
N200.116 | Настенная коробка для внеш. монтажа розетки (Surface mount box) 45x45, белая | шт | 4.02
N423.540N | Розеточный модуль (Module outlet) 45x45, двойной, со шторками, белый, угловой, пустой | шт | 3.3
N800.375 | Адаптер-переходник Adaptation Ring EUROMOD 50x50 to 45x45 белый | шт | 1.4213
N420.567 | Инструмент для заделки модулей (Universal Comfort tool) | шт | 53.568
N102.107 | Инструмент для заделки кабеля (IDC tool) | шт | 72.6
N500.350 | Коммутационная панель телефонная (Patch Panel) PCB, 50xRJ45, 1HU, Cat.3, LSA/110, неэкран. | шт | 228.012
N429.620 | Адаптер для установки модулей GG45/Essential в keystone (24x) | компл. | 6.24
N429.625 | Адаптер для установки модулей EVO snap-in в keystone (24x) | компл. | 6.24
FO Accessories (Аксессуары для оптоволокна)
N441.203 | LANmark-OF Коммутационная панель (OF Patch Panel) 1HU Empty for 24 Snap-ins, с выдвижным механизмом, неоснащенная | шт | 126.852
N205.123 | LANmark-OF Адаптер (Adaptor) MM ST | шт | 2.928
N205.614 | LANmark-OF Адаптер (Snap-in Adaptor) MM SC Duplex | шт | 7.752
N205.624 | LANmark-OF Адаптер (Snap-in Adaptor) SM SC Duplex | шт | 16.608
N205.611 | LANmark-OF Адаптер (Snap-in Adaptor) MM LC Duplex | шт | 14.124
N205.621 | LANmark-OF Адаптер (Snap-in Adaptor) SM LC Duplex | шт | 37.32
N205.120 | LANmark-OF Коннектор (Connector) SC MM Anaerobic | шт | 4.32
N102.461 | LANmark-OF Коннектор (Connector) ST MM Anaerobic | шт | 4.344
N890.043 | LANmark-OF Уплотнитель (Cable gland for splitter tube) | шт | 9.864
N890.020 | LANmark-OF Сплайс-кассета для 12 термо-усаживаемых защ. гильз (Splice Tray for 12 FSHSP) | шт | 27.504
N890.022 | LANmark-OF Верхняя крышка для сплайс-кассеты (Cover for Splice tray N890.010 & N890.020) | шт | 10.464
N890.021 | LANmark-OF Термоусаживаемые защитные гильзы (Fusion Splice Heat Shrink Protection) 100шт./компл. | компл. | 211.32
N123.4TCY | LANmark-OF Предоконцованное волокно (Pigtail) SM 9/125 OM2/OM3, SC, 1,5m, LSZH | шт | 13.872
N123.5TCA | LANmark-OF Предоконцованное волокно (Pigtail) MM 50/125 OM2/OM3, SC, 1,5m, LSZH | шт | 11.088
N123.5TLA | LANmark-OF Предоконцованное волокно (Pigtail) MM 50/125 OM2/OM3, LC, 1,5m, LSZH | шт | 14.964
N422.003 | LANmark-OF Розеточный модуль (Modular Outlet) 45x45, угловой, неоснащенный, белый | шт | 2.856
N420.035 | LANmark-OF Корпус ВО розетки (Modular OF Splicing Outlet) 45х45 для 2 Snap-in адаптеров, неоснащенная | шт | 14.952
N123.5LLO2 | LANmark-OF Соединительный шнур (Patch Cord) MM, 50/125, OM3, 2LC-2LC, 2m, LSZH | шт | 54.696
N123.5LLO5 | LANmark-OF Соединительный шнур (Patch Cord) MM, 50/125, OM3, 2LC-2LC, 5m, LSZH | шт | 58.428
N123.0CCO2 | LANmark-OF Соединительный шнур (Patch Cord) MM 62,5/125, 2SC-2SC, 2m, LSZH | шт | 29.448
N123.0CCO5 | LANmark-OF Соединительный шнур (Patch Cord) MM 62,5/125, 2SC-2SC, 5m, LSZH | шт | 40.08
N123.2CCO2 | LANmark-OF Соединительный шнур (Patch Cord) MM 50/125, 2SC-2SC, 2m, LSZH | шт | 30.6
N123.2CCO5 | LANmark-OF Соединительный шнур (Patch Cord) MM 50/125, 2SC-2SC, 5m, LSZH | шт | 40.08
N123.0TTO2 | LANmark-OF Соединительный шнур (Patch Cord) MM 62,5/125, 2ST-2ST, 2m, LSZH | шт | 23.388
N123.0TTO5 | LANmark-OF Соединительный шнур (Patch Cord) MM 62,5/125, 2ST-2ST, 5m, LSZH | шт | 32.676
N123.2TTO2 | LANmark-OF Соединительный шнур (Patch Cord) MM 50/125, 2ST-2ST, 2m, LSZH | шт | 23.616
N123.2TTO5 | LANmark-OF Соединительный шнур (Patch Cord) MM 50/125, 2ST-2ST, 5m, LSZH | шт | 32.88

## NEXANS-заказные
Продукция Nexans (заказные позиции)
Тип кабеля | Сечение, мм2
NYCWY | 3x16re/16
NYCWY | 3x25rm/16
NYCWY | 3x35sm/16
NYCWY | 3x50sm/25
NYCWY | 3x70sm/35
NYCWY | 3x95sm/50
NYCWY | 3x120sm/70
NYCWY | 3x150sm/70
NYCWY | 3x185sm/95
NYCWY | 3x240sm/120
NYCWY | 3x25rm/25
NYCWY | 3x35sm/35
NYCWY | 3x50sm/50
NYCWY | 3x70sm/70
NYCWY | 3x95sm/95
NYCWY | 3x120sm/120
NYCWY | 3x150sm/150
NYCWY | 4x10re/10
NYCWY | 4x16re/16
NYCWY | 4x25rm/16
NYCWY | 4x35sm/16
NYCWY | 4x50sm/25
NYCWY | 4x70sm/35
NYCWY | 4x95sm/50
NYCWY | 4x120sm/70
NYCWY | 4x150sm/70
NYCWY | 4x185sm/95
NYCWY | 4x240sm/120
NYCY | 2x1,5re/1,5
NYCY | 2x2,5re/2,5
NYCY | 2x4re/4
NYCY | 2x6re/6
NYCY | 3x1,5re/1,5
NYCY | 3x2,5re/2,5
NYCY | 3x4re/4
NYCY | 3x6re/6
NYCY | 4x1,5re/1,5
NYCY | 4x2,5re/2,5
NYCY | 4x4re/4
NYCY | 5x4re/4
NYCY | 4x6re/6
NYCY | 5x1,5re/1,5
NYCY | 5x2,5re/2,5
NYCY | 7x1,5re/2,5
NYCY | 10x1,5re/2,5
NYCY | 12x1,5re/2,5
NYCY | 14x1,5re/2,5
NYCY | 19x1,5re/4
NYCY | 30x1,5re/6
NYCY | 7x2,5re/2,5
NYCY | 10x2,5re/4
NYCY | 12x2,5re/4
NYCY | 14x2,5re/6
NYCY | 16x2,5re/6
NYCY | 19x2,5re/6
NYCY | 24x2,5re/10
NYCY | 30x2,5re/10
NYCY | 40x2,5re/10
Тип кабеля | Сечение, мм2
N2XH-O/J | 1x | 4 | RE
N2XH-O/J | 1x | 6 | RE
N2XH-O/J | 1x | 10 | RE
N2XH-O/J | 1x | 16 | RE
N2XH-O/J | 1x | 25 | RM
N2XH-O/J | 1x | 35 | RM
N2XH-O/J | 1x | 50 | RM
N2XH-O/J | 1x | 70 | RM
N2XH-O/J | 1x | 95 | RM
N2XH-O/J | 1x | 120 | RM
N2XH-O/J | 1x | 150 | RM
N2XH-O/J | 1x | 185 | RM
N2XH-O/J | 1x | 240 | RM
N2XH-O/J | 1x | 300 | RM
N2XH-O/J | 2x | 1.5 | RE
N2XH-O/J | 2x | 2.5 | RE
N2XH-O/J | 2x | 4 | RE
N2XH-O/J | 2x | 6 | RE
N2XH-O/J | 2x | 16 | RE
N2XH-O/J | 3x | 1.5 | RE
N2XH-O/J | 3x | 2.5 | RE
N2XH-O/J | 3x | 4 | RE
N2XH-O/J | 3x | 6 | RE
N2XH-O/J | 3x | 10 | RE
N2XH-O/J | 3x | 16 | RE
N2XH-O/J | 4x | 1.5 | RE
N2XH-O/J | 4x | 2.5 | RE
N2XH-O/J | 4x | 4 | RE
N2XH-O/J | 4x | 6 | RE
N2XH-O/J | 4x | 10 | RE
N2XH-O/J | 4x | 16 | RE
N2XH-O/J | 4x | 25 | RM
N2XH-O/J | 4x | 35 | RM
N2XH-O/J | 4x | 50 | RM
N2XH-O/J | 4x | 70 | RM
N2XH-O/J | 4x | 95 | RM
N2XH-O/J | 4x | 120 | RM
N2XH-O/J | 4x | 150 | RM
N2XH-O/J | 4x | 185 | RM
N2XH-O/J | 4x | 240 | RM
N2XH-O/J | 5x | 1.5 | RE
N2XH-O/J | 5x | 2.5 | RE
N2XH-O/J | 5x | 4 | RE
N2XH-O/J | 5x | 6 | RE
N2XH-O/J | 5x | 10 | RE
N2XH-O/J | 5x | 16 | RE
N2XH-O/J | 5x | 25 | RM
N2XH-O/J | 5x | 35 | RM
N2XH-O/J | 7x | 1.5 | RE
N2XH-O/J | 7x | 2.5 | RE
N2XH-O/J | 10x | 1.5 | RE
N2XH-O/J | 10x | 2.5 | RE
N2XH-O/J | 12x | 1.5 | RE
N2XH-O/J | 12x | 2.5 | RE
N2XH-O/J | 14x | 1.5 | RE
N2XH-O/J | 19x | 1.5 | RE
N2XH-O/J | 19x | 2.5 | RE
N2XH-O/J | 24x | 1.5 | RE
N2XH-O/J | 24x | 2.5 | RE
N2XH-O/J | 30x | 1.5 | RE
Тип кабеля | Сечение, мм2
N2XCH | 2x | 1,5 RE/1,5
N2XCH | 2x | 2,5 RE/2,5
N2XCH | 3x | 1,5 RE/1,5
N2XCH | 3x | 2,5 RE/2,5
N2XCH | 3x | 4 RE/4
N2XCH | 3x | 6 RE/6
N2XCH | 3x | 10 RE/10
N2XCH | 3x | 16 RE/16
N2XCH | 3x | 25 RM/16
N2XCH | 3x | 35 RM/16
N2XCH | 4x | 1,5 RE/1,5
N2XCH | 4x | 2,5 RE/2,5
N2XCH | 4x | 4 RE/4
N2XCH | 4x | 6 RE/6
N2XCH | 4x | 10 RE/10
N2XCH | 4x | 16 RE/16
N2XCH | 4x | 25 RM/16
N2XCH | 4x | 35 RM/16
N2XCH | 4x | 50 RM/25
N2XCH | 4x | 70 RM/35
N2XCH | 4x | 95 RM/50
N2XCH | 4x | 120 RM/70
N2XCH | 4x | 150 RM/70
N2XCH | 4x | 185 RM/95
N2XCH | 4x | 240 RM/120
N2XCH | 7x | 1,5 RE/2,5
N2XCH | 7x | 2,5 RE/2,5
N2XCH | 7x | 4 RE/4
N2XCH | 7x | 6 RE/6
N2XCH | 12x | 1,5 RE/2,5
N2XCH | 12x | 2,5 RE/4
N2XCH | 24x | 1,5 RE/6
N2XCH | 30x | 1,5 RE/6
N2XCH | 30x | 2,5 RE/10
Тип кабеля | Сечение, мм2
N2XH-O/J E30 (FE 180) | 1x | 4
N2XH-O/J E30 (FE 180) | 1x | 6
N2XH-O/J E30 (FE 180) | 1x | 10
N2XH-O/J E30 (FE 180) | 1x | 16
N2XH-O/J E30 (FE 180) | 1x | 25
N2XH-O/J E30 (FE 180) | 1x | 35
N2XH-O/J E30 (FE 180) | 1x | 50
N2XH-O/J E30 (FE 180) | 1x | 70
N2XH-O/J E30 (FE 180) | 1x | 95
N2XH-O/J E30 (FE 180) | 1x | 120
N2XH-O/J E30 (FE 180) | 1x | 150
N2XH-O/J E30 (FE 180) | 1x | 185
N2XH-O/J E30 (FE 180) | 1x | 240
N2XH-O/J E30 (FE 180) | 1x | 300
N2XH-O/J E30 (FE 180) | 2x | 1.5
N2XH-O/J E30 (FE 180) | 2x | 2.5
N2XH-O/J E30 (FE 180) | 2x | 4
N2XH-O/J E30 (FE 180) | 2x | 6
N2XH-O/J E30 (FE 180) | 2x | 10
N2XH-O/J E30 (FE 180) | 2x | 16
N2XH-O/J E30 (FE 180) | 2x | 25
N2XH-O/J E30 (FE 180) | 3x | 1.5
N2XH-O/J E30 (FE 180) | 3x | 2.5
N2XH-O/J E30 (FE 180) | 3x | 4
N2XH-O/J E30 (FE 180) | 3x | 6
N2XH-O/J E30 (FE 180) | 3x | 10
N2XH-O/J E30 (FE 180) | 3x | 16
N2XH-O/J E30 (FE 180) | 3x | 25
N2XH-O/J E30 (FE 180) | 3x | 25 RM/16
N2XH-O/J E30 (FE 180) | 3x | 35 RM/16
N2XH-O/J E30 (FE 180) | 3x | 50 RM/25
N2XH-O/J E30 (FE 180) | 3x | 70 RM/35
N2XH-O/J E30 (FE 180) | 3x | 95 RM/50
N2XH-O/J E30 (FE 180) | 3x | 120 RM/70
N2XH-O/J E30 (FE 180) | 3x | 150 RM/70
N2XH-O/J E30 (FE 180) | 3x | 185 RM/95
N2XH-O/J E30 (FE 180) | 4x | 1.5
N2XH-O/J E30 (FE 180) | 4x | 2.5
N2XH-O/J E30 (FE 180) | 4x | 4
N2XH-O/J E30 (FE 180) | 4x | 6
N2XH-O/J E30 (FE 180) | 4x | 10
N2XH-O/J E30 (FE 180) | 4x | 16
N2XH-O/J E30 (FE 180) | 4x | 25
N2XH-O/J E30 (FE 180) | 4x | 35
N2XH-O/J E30 (FE 180) | 4x | 50
N2XH-O/J E30 (FE 180) | 4x | 70
N2XH-O/J E30 (FE 180) | 4x | 95
N2XH-O/J E30 (FE 180) | 4x | 120
N2XH-O/J E30 (FE 180) | 4x | 150
N2XH-O/J E30 (FE 180) | 4x | 240
N2XH-O/J E30 (FE 180) | 5x | 1.5
N2XH-O/J E30 (FE 180) | 5x | 2.5
N2XH-O/J E30 (FE 180) | 5x | 4
N2XH-O/J E30 (FE 180) | 5x | 6
N2XH-O/J E30 (FE 180) | 5x | 10
N2XH-O/J E30 (FE 180) | 5x | 16
N2XH-O/J E30 (FE 180) | 5x | 25
N2XH-O/J E30 (FE 180) | 5x | 35
N2XH-O/J E30 (FE 180) | 5x | 50
N2XH-O/J E30 (FE 180) | 7x | 1.5
N2XH-O/J E30 (FE 180) | 7x | 2.5
N2XH-O/J E30 (FE 180) | 12x | 1.5
N2XH-O/J E30 (FE 180) | 12x | 2.5
N2XH-O/J E30 (FE 180) | 19x | 1.5
N2XH-O/J E30 (FE 180) | 19x | 2.5
N2XH-O/J E30 (FE 180) | 24x | 1.5
N2XH-O/J E30 (FE 180) | 24x | 2.5
N2XH-O/J E30 (FE 180) | 30x | 1.5
N2XH-O/J E30 (FE 180) | 30x | 2.5
Тип кабеля | Сечение, мм2
N2XCH E30 (FE 180) | 2x | 1,5 RE/1,5
N2XCH E30 (FE 180) | 2x | 2,5 RE/2,5
N2XCH E30 (FE 180) | 2x | 4 RE/4
N2XCH E30 (FE 180) | 2x | 6 RE/6
N2XCH E30 (FE 180) | 2x | 10 RE/10
N2XCH E30 (FE 180) | 3x | 1,5 RE/1,5
N2XCH E30 (FE 180) | 3x | 2,5 RE/2,5
N2XCH E30 (FE 180) | 3x | 4 RE/4
N2XCH E30 (FE 180) | 3x | 6 RE/6
N2XCH E30 (FE 180) | 3x | 10 RE/10
N2XCH E30 (FE 180) | 3x | 16 RE/16
N2XCH E30 (FE 180) | 3x | 25 RM/16
N2XCH E30 (FE 180) | 3x | 35 RM/16
N2XCH E30 (FE 180) | 3x | 50 RM/25
N2XCH E30 (FE 180) | 3x | 70 RM/35
N2XCH E30 (FE 180) | 3x | 95 RM/50
N2XCH E30 (FE 180) | 3x | 120 RM/70
N2XCH E30 (FE 180) | 3x | 150 RM/70
N2XCH E30 (FE 180) | 3x | 185 RM/95
N2XCH E30 (FE 180) | 3x | 240 RM/120
N2XCH E30 (FE 180) | 4x | 1,5 RE/1,5
N2XCH E30 (FE 180) | 4x | 2,5 RE/2,5
N2XCH E30 (FE 180) | 4x | 4 RE/4
N2XCH E30 (FE 180) | 4x | 6 RE/6
N2XCH E30 (FE 180) | 4x | 10 RE/10
N2XCH E30 (FE 180) | 4x | 16 RE/16
N2XCH E30 (FE 180) | 4x | 25 RM/16
N2XCH E30 (FE 180) | 4x | 35 RM/16
N2XCH E30 (FE 180) | 4x | 50 RM/25
N2XCH E30 (FE 180) | 4x | 70 RM/35
N2XCH E30 (FE 180) | 4x | 95 RM/50
N2XCH E30 (FE 180) | 4x | 120 RM/70
N2XCH E30 (FE 180) | 4x | 150 RM/70
N2XCH E30 (FE 180) | 4x | 185 RM/95
N2XCH E30 (FE 180) | 4x | 240 RM/120
N2XCH E30 (FE 180) | 7x | 1,5 RE/2,5
N2XCH E30 (FE 180) | 30x | 1,5 RE/6
Титанекс H07RNF
Тип кабеля | Сечение, мм2
| TITANEX 11 | SECTION
Титанекс H07RNF | 1 X | 1.5
Титанекс H07RNF | 1 X | 2.5
Титанекс H07RNF | 1 X | 4
Титанекс H07RNF | 1 X | 6
Титанекс H07RNF | 1 X | 10
Титанекс H07RNF | 1 X | 16
Титанекс H07RNF | 1 X | 25
Титанекс H07RNF | 1 X | 35
Титанекс H07RNF | 1 X | 50
Титанекс H07RNF | 1 X | 70
Титанекс H07RNF | 1 X | 95
Титанекс H07RNF | 1 X | 120
Титанекс H07RNF | 1 X | 150
Титанекс H07RNF | 1 X | 185
Титанекс H07RNF | 1 X | 240
Титанекс H07RNF | 1 X | 300
Титанекс H07RNF | 1X | 400
Титанекс H07RNF | 1X | 500
Титанекс H07RNF | 2 X | 1
Титанекс H07RNF | 2 X | 1.5
Титанекс H07RNF | 2 X | 2.5
Титанекс H07RNF | 2 X | 4
Титанекс H07RNF | 2 X | 6
Титанекс H07RNF | 2 X | 10
Титанекс H07RNF | 2 X | 16
Титанекс H07RNF | 2 X | 25
Титанекс H07RNF | 3 G | 1
Титанекс H07RNF | 3 G | 1.5
Титанекс H07RNF | 3 G | 2.5
Титанекс H07RNF | 3 G | 4
Титанекс H07RNF | 3 G | 6
Титанекс H07RNF | 3 G | 10
Титанекс H07RNF | 3 G | 16
Титанекс H07RNF | 3 G | 25
Титанекс H07RNF | 3 G | 35
Титанекс H07RNF | 3 G | 50
Титанекс H07RNF | 3 G | 70
Титанекс H07RNF | 3 G | 95
Титанекс H07RNF | 3G | 120
Титанекс H07RNF | 4 G | 1
Титанекс H07RNF | 4 G | 1.5
Титанекс H07RNF | 4 G | 2.5
Титанекс H07RNF | 4 G | 4
Титанекс H07RNF | 4 G | 6
Титанекс H07RNF | 4 G | 10
Титанекс H07RNF | 4 G | 16
Титанекс H07RNF | 4 G | 25
Титанекс H07RNF | 4 G | 35
Титанекс H07RNF | 4 G | 50
Титанекс H07RNF | 4 G | 70
Титанекс H07RNF | 4 G | 95
Титанекс H07RNF | 4 G | 120
Титанекс H07RNF | 4 G | 150
Титанекс H07RNF | 4 G | 185
Титанекс H07RNF | 4 G | 240
Титанекс H07RNF | 5 G | 1.5
Титанекс H07RNF | 5 G | 2.5
Титанекс H07RNF | 5 G | 4
Титанекс H07RNF | 5 G | 6
Титанекс H07RNF | 5 G | 10
Титанекс H07RNF | 5 G | 16
Титанекс H07RNF | 5 G | 25
Титанекс H07RNF | 5 G | 35
Титанекс H07RNF | 5 G | 50
Титанекс H07RNF | 5 G | 70
Титанекс H07RNF | 5 G | 95
Титанекс H07RNF | 7G | 1.5
Титанекс H07RNF | 7G | 2.5
Титанекс H07RNF | 7G | 4
Титанекс H07RNF | 12G | 1.5
Титанекс H07RNF | 12G | 2.5
Титанекс H07RNF | 12G | 4
Титанекс H07RNF | 19G | 1.5
Титанекс H07RNF | 19G | 2.5
Титанекс H07RNF | 24G | 1.5
Титанекс H07RNF | 24G | 2.5
Титанекс H07RNF | 27 G | 1.5
Титанекс H07RNF | 27G | 2.5
Титанекс H07RNF | 37 G | 1.5
Титанекс H07RNF | 37G | 2.5
Тип кабеля | Сечение, мм2
RHEYFLEX 500-Y | 2x0,5
RHEYFLEX 500-Y | 3G0,5
RHEYFLEX 500-Y | 4G0,5
RHEYFLEX 500-Y | 5G0,5
RHEYFLEX 500-Y | 7G0,5
RHEYFLEX 500-Y | 10G0,5
RHEYFLEX 500-Y | 12G0,5
RHEYFLEX 500-Y | 14G0,5
RHEYFLEX 500-Y | 18G0,5
RHEYFLEX 500-Y | 21G0,5
RHEYFLEX 500-Y | 25G0,5
RHEYFLEX 500-Y | 30G0,5
RHEYFLEX 500-Y | 40G0,5
RHEYFLEX 500-Y | 50G0,5
RHEYFLEX 500-Y | 65G0,5
RHEYFLEX 500-Y | 2x0,75
RHEYFLEX 500-Y | 3G0,75
RHEYFLEX 500-Y | 4G0,75
RHEYFLEX 500-Y | 5G0,75
RHEYFLEX 500-Y | 7G0,75
RHEYFLEX 500-Y | 8G0,75
RHEYFLEX 500-Y | 9G0,75
RHEYFLEX 500-Y | 10G0,75
RHEYFLEX 500-Y | 12G0,75
RHEYFLEX 500-Y | 18G0,75
RHEYFLEX 500-Y | 25G0,75
RHEYFLEX 500-Y | 34G0,75
RHEYFLEX 500-Y | 41G0,75
RHEYFLEX 500-Y | 50G0,75
RHEYFLEX 500-Y | 65G0,75
RHEYFLEX 500-Y | 2x1
RHEYFLEX 500-Y | 3x1
RHEYFLEX 500-Y | 4G1
RHEYFLEX 500-Y | 5G1
RHEYFLEX 500-Y | 7G1
RHEYFLEX 500-Y | 8G1
RHEYFLEX 500-Y | 9G1
RHEYFLEX 500-Y | 10G1
RHEYFLEX 500-Y | 12G1
RHEYFLEX 500-Y | 14G1
RHEYFLEX 500-Y | 16G1
RHEYFLEX 500-Y | 18G1
RHEYFLEX 500-Y | 20G1
RHEYFLEX 500-Y | 21G1
RHEYFLEX 500-Y | 25G1
RHEYFLEX 500-Y | 26G1
RHEYFLEX 500-Y | 34G1
RHEYFLEX 500-Y | 41G1
RHEYFLEX 500-Y | 42G1
RHEYFLEX 500-Y | 50G1
RHEYFLEX 500-Y | 65G1
RHEYFLEX 500-Y | 2x1,5
RHEYFLEX 500-Y | 3G1,5
RHEYFLEX 500-Y | 4G1,5
RHEYFLEX 500-Y | 5G1,5
RHEYFLEX 500-Y | 7G1,5
RHEYFLEX 500-Y | 8G1,5
RHEYFLEX 500-Y | 9G1,5
RHEYFLEX 500-Y | 10G1,5
RHEYFLEX 500-Y | 12G1,5
RHEYFLEX 500-Y | 14G1,5
RHEYFLEX 500-Y | 18G1,5
RHEYFLEX 500-Y | 21G1,5
RHEYFLEX 500-Y | 25G1,5
RHEYFLEX 500-Y | 34G1,5
RHEYFLEX 500-Y | 42G1,5
RHEYFLEX 500-Y | 50G1,5
RHEYFLEX 500-Y | 61G1,5
RHEYFLEX 500-Y | 2x2,5
RHEYFLEX 500-Y | 3G2,5
RHEYFLEX 500-Y | 4G2,5
RHEYFLEX 500-Y | 5G2,5
RHEYFLEX 500-Y | 7G2,5
RHEYFLEX 500-Y | 12G2,5
RHEYFLEX 500-Y | 18G2,5
RHEYFLEX 500-Y | 25G2,5
RHEYFLEX 500-Y | 50G2,5
RHEYFLEX 500-Y | 3G4
RHEYFLEX 500-Y | 4G4
RHEYFLEX 500-Y | 5G4
RHEYFLEX 500-Y | 7G4
RHEYFLEX 500-Y | 3G6
RHEYFLEX 500-Y | 4G6
RHEYFLEX 500-Y | 5G6
RHEYFLEX 500-Y | 7G6
RHEYFLEX 500-Y | 4G10
RHEYFLEX 500-Y | 5G10
RHEYFLEX 500-Y | 7G10
RHEYFLEX 500-Y | 4G16
RHEYFLEX 500-Y | 5G16
RHEYFLEX 500-Y | 7G16
RHEYFLEX 500-Y | 4G25
RHEYFLEX 500-Y | 4G25 JB
RHEYFLEX 500-Y | 5G25
RHEYFLEX 500-Y | 4G35 JB
RHEYFLEX 500-Y | 5G35 JB
RHEYFLEX 500-Y | 4G50
RHEYFLEX 500-Y | 4G70
RHEYFLEX 500-Y | 4G95
RHEYFLEX 500-Y | 4G120
RHEYFLEX 500-CY | 2x0,5
RHEYFLEX 500-CY | 3G0,5
RHEYFLEX 500-CY | 4G0,5
RHEYFLEX 500-CY | 5G0,5
RHEYFLEX 500-CY | 7G0,5
RHEYFLEX 500-CY | 12G0,5
RHEYFLEX 500-CY | 25G0,5
RHEYFLEX 500-CY | 2x0,75
RHEYFLEX 500-CY | 3G0,75
RHEYFLEX 500-CY | 4G0,75
RHEYFLEX 500-CY | 5G0,75
RHEYFLEX 500-CY | 7G0,75
RHEYFLEX 500-CY | 12G0,75
RHEYFLEX 500-CY | 18G0,75
RHEYFLEX 500-CY | 25G0,75
RHEYFLEX 500-CY | 34G0,75
RHEYFLEX 500-CY | 2x1
RHEYFLEX 500-CY | 3G1
RHEYFLEX 500-CY | 4G1
RHEYFLEX 500-CY | 5G1
RHEYFLEX 500-CY | 7G1
RHEYFLEX 500-CY | 12G1
RHEYFLEX 500-CY | 18G1
RHEYFLEX 500-CY | 25G1
RHEYFLEX 500-CY | 34G1
RHEYFLEX 500-CY | 50G1
RHEYFLEX 500-CY | 2x1,5
RHEYFLEX 500-CY | 3G1,5
RHEYFLEX 500-CY | 4G1,5
RHEYFLEX 500-CY | 5G1,5
RHEYFLEX 500-CY | 7G1,5
RHEYFLEX 500-CY | 12G1,5
RHEYFLEX 500-CY | 18G1,5
RHEYFLEX 500-CY | 25G1,5
RHEYFLEX 500-CY | 34G1,5
RHEYFLEX 500-CY | 2x2,5
RHEYFLEX 500-CY | 3G2,5
RHEYFLEX 500-CY | 4G2,5
RHEYFLEX 500-CY | 5G2,5
RHEYFLEX 500-CY | 7G2,5
RHEYFLEX 500-CY | 4G4
RHEYFLEX 500-CY | 5G4
RHEYFLEX 500-CY | 4G6
RHEYFLEX 500-CY | 4G10
RHEYFLEX 500-CY | 4G16
RHEYFLEX 500-YCY | 2x0,5
RHEYFLEX 500-YCY | 3G0,5
RHEYFLEX 500-YCY | 4G0,5
RHEYFLEX 500-YCY | 5G0,5
RHEYFLEX 500-YCY | 7G0,5
RHEYFLEX 500-YCY | 12G0,5
RHEYFLEX 500-YCY | 18G0,5
RHEYFLEX 500-YCY | 2x0,75
RHEYFLEX 500-YCY | 3G0,75
RHEYFLEX 500-YCY | 4G0,75
RHEYFLEX 500-YCY | 5G0,75
RHEYFLEX 500-YCY | 7G0,75
RHEYFLEX 500-YCY | 12G0,75
RHEYFLEX 500-YCY | 18G0,75
RHEYFLEX 500-YCY | 25G0,75
RHEYFLEX 500-YCY | 2x1
RHEYFLEX 500-YCY | 3G1
RHEYFLEX 500-YCY | 4G1
RHEYFLEX 500-YCY | 5G1
RHEYFLEX 500-YCY | 7G1
RHEYFLEX 500-YCY | 12G1
RHEYFLEX 500-YCY | 18G1
RHEYFLEX 500-YCY | 25G1
RHEYFLEX 500-YCY | 41G1
RHEYFLEX 500-YCY | 50G1
RHEYFLEX 500-YCY | 2x1,5
RHEYFLEX 500-YCY | 3G1,5
RHEYFLEX 500-YCY | 4G1,5
RHEYFLEX 500-YCY | 5G1,5
RHEYFLEX 500-YCY | 7G1,5
RHEYFLEX 500-YCY | 12G1,5
RHEYFLEX 500-YCY | 18G1,5
RHEYFLEX 500-YCY | 25G1,5
RHEYFLEX 500-YCY | 50G1,5
RHEYFLEX 500-YCY | 3G2,5
RHEYFLEX 500-YCY | 4G2,5
RHEYFLEX 500-YCY | 5G2,5
RHEYFLEX 500-YCY | 7G2,5
RHEYFLEX 500-YCY | 3G4
RHEYFLEX 500-YCY | 4G4
RHEYFLEX 500-YCY | 5G4
RHEYFLEX 500-YCY | 4G6
RHEYFLEX 500-YCY | 5G6
RHEYFLEX 500-YCY | 4G10
RHEYFLEX 500-YCY | 5G10
RHEYFLEX 500-YCY | 4G16
RHEYFLEX 500-YCY | 5G16 JB
RHEYFLEX 500-YCY | 4G25
RHEYFLEX 500-YCY | 5G25
RHEYFLEX 500-YCY | 4G35
RHEYFLEX 500-YCY | 5G35
RHEYFLEX 500-YCY | 4G50 JB
RHEYFLEX 500-YCY | 4G70 JB
RHEYFLEX 500-YCY | 4G95 JB
RHEYFLEX 500-YCY | 4G120 JB
Тип кабеля | Сечение, мм2
NYY-O | 1x6 RE
NYY-O | 1x10 RE
NYY-O | 1x16 RE
NYY-O | 1x25 RM
NYY-O | 1x35 RM
NYY-O | 1x50 RM
NYY-O | 1x70 RM
NYY-O | 1x95 RM
NYY-O | 1x120 RM
NYY-O | 1x150 RM
NYY-O | 1x185 RM
NYY-O | 1x240 RM
NYY-O | 1x300 RM
NYY-O | 1x400 RM
NYY-O | 1x500 RM
NYY-O | 2x1,5 RE
NYY-O | 2x2,5 RE
NYY-O | 2x4 RE
NYY-O | 2x6 RE
NYY-O | 2x10 RE
NYY-O | 2x16 RE
NYY-J | 3x1,5 RE
NYY-J | 3x2,5 RE
NYY-J | 3x4 RE
NYY-J | 3x6 RE
NYY-J | 3x10 RE
NYY-J | 3x16 RE
NYY-J | 3x25RM/16RE
NYY-J | 3x35SM/16RE
NYY-J | 3x50SM/25RM
NYY-J | 3x70SM/35SM
NYY-J | 3x95SM/50SM
NYY-J | 3x120SM/70SM
NYY-J | 3x150SM/70SM
NYY-J | 3x185SM/95SM
NYY-J | 3x240SM/120SM
NYY-J | 3x300SM/150SM
NYY-J | 4x1,5 RE
NYY-J | 4x2,5 RE
NYY-J | 4x4 RE
NYY-J | 4x6 RE
NYY-J | 4x10 RE
NYY-J | 4x16 RE
NYY-J | 4x25 RM
NYY-J | 4x35 SM
NYY-J | 4x50 SM
NYY-J | 4x70 SM
NYY-J | 4x95 SM
NYY-J | 4x120 SM
NYY-J | 4x150 SM
NYY-J | 4x185 SM
NYY-J | 4x240 SM
NYY-J | 5x1,5 RE
NYY-J | 5x2,5 RE
NYY-J | 5x4 RE
NYY-J | 5x6 RE
NYY-J | 5x10 RE
NYY-J | 5x16 RE
NYY-J | 5x25 RM
NYY-J | 5x35 RM
NYY-J | 7x1,5 RE
NYY-J | 10x1,5 RE
NYY-J | 12x1,5 RE
NYY-J | 14x1,5 RE
NYY-J | 16x1,5 RE
NYY-J | 19x1,5 RE
NYY-J | 21x1,5 RE
NYY-J | 24x1,5 RE
NYY-J | 30x1,5 RE
NYY-J | 40x1,5 RE
NYY-J | 7x2,5 RE
NYY-J | 10x2,5 RE
NYY-J | 12x2,5 RE
NYY-J | 14x2,5 RE
NYY-J | 16x2,5 RE
NYY-J | 19x2,5 RE
NYY-J | 24x2,5 RE
NYY-J | 30x2,5 RE
NYY-J | 40x2,5 RE
NYY-J | 7x4 RE

## Thermon
Кабели Thermon
Тип | Описание | Ед. | Цена, с НДС, руб.
Греющий саморегулирующийся параллельный кабель с оболочкой из полиолефина,
tº поддержания до 65°C, tº внешнего воздействия до 85ºС
BSX 3-2-OJ | 9 Вт/м при tº +10°C | м | 720.1591
BSX 5-2-OJ | 15 Вт/м при tº +10°C | м | 756.167
BSX 8-2-OJ | 25 Вт/м при tº +10°C | м | 793.9754
BSX 10-2-OJ | 32 Вт/м при tº +10°C | м | 833.6742
RSX 15-2-OJ | 48 Вт/м при tº +10°C | м | 1105.9586
Греющий саморегулирующийся параллельный кабель с оболочкой из фторополимера,
tº поддержания до 65°C, tº внешнего воздействия до 85ºС
BSX 3-2-FOJ | 9 Вт/м при tº +10°C | м | 1003.0787
BSX 5-2-FOJ | 15 Вт/м при tº +10°C | м | 1053.2327
BSX 8-2-FOJ | 25 Вт/м при tº +10°C | м | 1105.8943
BSX 10-2-FOJ | 32 Вт/м при tº +10°C | м | 1161.189
RSX 15-2-FOJ | 48 Вт/м при tº +10°C | м | 1328.865
Греющий саморегулирующийся параллельный кабель с оболочкой из фторополимера,
tº поддержания до 121°C, tº внешнего воздействия до 250ºС
HTSX 3-2-OJ | 9 Вт/м при tº +10°C | м | 1854.6954
HTSX 6-2-OJ | 18 Вт/м при tº +10°C | м | 1947.4302
HTSX 9-2-OJ | 27 Вт/м при tº +10°C | м | 2044.8017
HTSX 12-2-OJ | 37 Вт/м при tº +10°C | м | 2147.0418
HTSX-15-2-OJ | 48 Вт/м при tº +10°C | м | 2254.3939
HTSX-20-2-OJ | 64 Вт/м при tº +10°C | м | 2367.1136
Греющий саморегулирующийся параллельный кабель с оболочкой из фторополимера,
tº поддержания до 121°C, tº внешнего воздействия до 121ºС
KSX 5-2-OJ |  | м | 1640.3624
KSX 10-2-OJ |  | м | 1722.3805
KSX 15-2-OJ | 48 Вт/м при tº +10°C | м | 1808.4995
KSX 20-2-OJ | 64 Вт/м при tº +10°C | м | 1898.9245
Греющий саморегулирующийся параллельный кабель с оболочкой из фторополимера,
tº поддержания до 149°C, tº внешнего воздействия до 232ºС
VSX 5-2-OJ | 15 Вт/м при tº +10°C | м | 2809.192
VSX 10-2-OJ | 32 Вт/м при tº +10°C | м | 2949.6516
VSX 15-2-OJ | 48 Вт/м при tº +10°C | м | 3097.1342
VSX 20-2-OJ | 64 Вт/м при tº +10°C | м | 3251.9909
Греющий параллельный кабель постоянной мощности с оболочкой из фторополимера,
tº поддержания до 149°C, tº внешнего воздействия до 260ºС
HPT 5-2-OJ | 14 Вт/м | м | 3134.9782
HPT 10-2-OJ | 28 Вт/м | м | 3291.7272
HPT 15-2-OJ | 42 Вт/м | м | 3456.3135
HPT 20-2-OJ | 57 Вт/м | м | 3629.1292
Греющий серийный кабель постоянной мощности с оболочкой из фторополимера,
tº внешнего воздействия до 260ºС
TESH 2.9 | 2.9 Ω/км при tº +20°C | М | 1237.4162
TESH 4.4 | 4.4 Ω/км при tº +20°C | М | 1040.2298
TESH 7 | 7.0 Ω/км при tº +20°C | М | 785.8879
TESH 10 | 10 Ω/км при tº +20°C | М | 560.1237
TESH 11.7 | 11.7 Ω/км при tº +20°C | М | 597.2748
TESH 15 | 15 Ω/км при tº +20°C | М | 571.5548
TESH 17.8 | 17.8 Ω/км при tº +20°C | М | 565.8393
TESH 25 | 25 Ω/км при tº +20°C | М | 517.2571
TESH 31.5 | 31.5 Ω/км при tº +20°C | М | 560.1237
TESH 50 | 50 Ω/км при tº +20°C | М | 560.1237
TESH 65 | 65 Ω/км при tº +20°C | М | 525.8304
TESH 80 | 80 Ω/км при tº +20°C | М | 528.6882
TESH 100 | 100 Ω/км при tº +20°C | М | 508.6838
TESH 150 | 150 Ω/км при tº +20°C | М | 562.9815
TESH 200 | 200 Ω/км при tº +20°C | М | 511.5416
TESH 320 | 320 Ω/км при tº +20°C | М | 540.1193
TESH 380 | 380 Ω/км при tº +20°C | М | 522.9727
TESH 480 | 480 Ω/км при tº +20°C | М | 500.1105
TESH 600 | 600 Ω/км при tº +20°C | М | 597.2748
TESH 700 | 700 Ω/км при tº +20°C | М | 480.1061
TESH 810 | 810 Ω/км при tº +20°C | М | 571.5548
TESH 1000 | 1000 Ω/км при tº +20°C | М | 494.3949
TESH 1440 | 1440 Ω/км при tº +20°C | М | 440.0972
TESH 1750 | 1750 Ω/км при tº +20°C | М | 462.9594
TESH 2000 | 2000 Ω/км при tº +20°C | М | 491.5372
TESH 3000 | 3000 Ω/км при tº +20°C | М | 500.1105
TESH-8000 | 8000 Ω/км при tº +20°C | М | 431.5239
TESL-1.1-FOJ | 1.1 Ω/км при tº +20°C | М | 1697.5178
TESL-0.8-FOJ | 0.8 Ω/км при tº +20°C | М | 2186.1972
TESL-1.8-FOJ | 1.8 Ω/км при tº +20°C | М | 1200.2651
TESL-2.9-FOJ | 2.9 Ω/км при tº +20°C | М | 894.4833
TESL 4.4-FOJ | 4.4 Ω/км при tº +20°C | М | 694.4391
TESL 7-FOJ | 7.0 Ω/км при tº +20°C | М | 614.4214
TESL 10-FOJ | 10 Ω/км при tº +20°C | М | 431.5239
TESL-11.6-FOJ | 11.6 Ω/км при tº +20°C | М | 431.5239
TESL-15-FOJ | 15 Ω/км при tº +20°C | М | 431.5239
TESL-17.8-FOJ | 17.8 Ω/км при tº +20°C | М | 431.5239
TESL-25-FOJ | 25 Ω/км при tº +20°C | М | 431.5239
TESL-31.5-FOJ | 31.5 Ω/км при tº +20°C | М | 431.5239
TESL-50-FOJ | 50 Ω/км при tº +20°C | М | 431.5239
TESL-68-FOJ | 68 Ω/км при tº +20°C | М | 431.5239
TESL-100-FOJ | 100 Ω/км при tº +20°C | М | 431.5239
TESL-150-FOJ | 150 Ω/км при tº +20°C | М | 431.5239
TESL-170-FOJ | 170 Ω/км при tº +20°C | М | 431.5239
TESL-200-FOJ | 200 Ω/км при tº +20°C | М | 431.5239
TESL-240-FOJ | 240 Ω/км при tº +20°C | М | 431.5239
TESL-330-FOJ | 330 Ω/км при tº +20°C | М | 431.5239
TESL-370-FOJ | 370 Ω/км при tº +20°C | М | 431.5239
TESL-500-FOJ | 500 Ω/км при tº +20°C | М | 431.5239
TESL-730-FOJ | 730 Ω/км при tº +20°C | М | 431.5239
TESL-1000-FOJ | 1000 Ω/км при tº +20°C | М | 431.5239
TESL-1440-FOJ | 1440 Ω/км при tº +20°C | М | 431.5239
TESL-1730-FOJ | 1730 Ω/км при tº +20°C | М | 431.5239
TESL-2160-FOJ | 2160 Ω/км при tº +20°C | М | 431.5239
TESL-2400-FOJ | 2400 Ω/км при tº +20°C | М | 431.5239
TESL-3000-FOJ | 3000 Ω/км при tº +20°C | М | 431.5239
TESL-4000-FOJ | 4000 Ω/км при tº +20°C | М | 431.5239
TESL-5600-FOJ | 5600 Ω/км при tº +20°C | М | 431.5239
TESL-8000-FOJ | 8000 Ω/км при tº +20°C | М | 431.5239
TESXL-0.8-FOJ | 0.8 Ω/км при tº +20°C | М | 2503.4102
TESXL-1.1-FOJ | 1.1 Ω/км при tº +20°C | М | 1943.2864
TESXL-1.8-FOJ | 1.8 Ω/км при tº +20°C | М | 1323.1494
TESXL-2.9-FOJ | 2.9 Ω/км при tº +20°C | М | 1005.9365
TESXL 4.4-FOJ | 4.4 Ω/км при tº +20°C | М | 831.6123
TESXL 7-FOJ | 7.0 Ω/км при tº +20°C | М | 708.728
TESXL 10-FOJ | 10 Ω/км при tº +20°C | М | 491.5372
TESXL-11.6-FOJ | 11.6 Ω/км при tº +20°C | М | 491.5372
TESXL-15-FOJ | 15 Ω/км при tº +20°C | М | 491.5372
TESXL-17.8-FOJ | 17.8 Ω/км при tº +20°C | М | 491.5372
TESXL-25-FOJ | 25 Ω/км при tº +20°C | М | 491.5372
TESXL-31.5-FOJ | 31.5 Ω/км при tº +20°C | М | 491.5372
TESXL-50-FOJ | 50 Ω/км при tº +20°C | М | 491.5372
TESXL-68-FOJ | 68 Ω/км при tº +20°C | М | 491.5372
TESXL-100-FOJ | 100 Ω/км при tº +20°C | М | 491.5372
TESXL-150-FOJ | 150 Ω/км при tº +20°C | М | 491.5372
TESXL-170-FOJ | 170 Ω/км при tº +20°C | М | 491.5372
TESXL-200-FOJ | 200 Ω/км при tº +20°C | М | 491.5372
TESXL-240-FOJ | 240 Ω/км при tº +20°C | М | 491.5372
TESXL-330-FOJ | 330 Ω/км при tº +20°C | М | 491.5372
TESXL-500-FOJ | 500 Ω/км при tº +20°C | М | 491.5372
TESXL-730-FOJ | 730 Ω/км при tº +20°C | М | 491.5372
TESXL-1000-FOJ | 1000 Ω/км при tº +20°C | М | 491.5372
TESXL-1440-FOJ | 1440 Ω/км при tº +20°C | М | 491.5372
TESXL-1730-FOJ | 1730 Ω/км при tº +20°C | М | 491.5372
TESXL-2160-FOJ | 2160 Ω/км при tº +20°C | М | 491.5372
TESXL-2400-FOJ | 2400 Ω/км при tº +20°C | М | 491.5372
TESXL-3000-FOJ | 3000 Ω/км при tº +20°C | М | 491.5372
TESXL-4000-FOJ | 4000 Ω/км при tº +20°C | М | 491.5372
TESXL-5600-FOJ | 5600 Ω/км при tº +20°C | М | 491.5372
TESXL-8000-FOJ | 8000 Ω/км при tº +20°C | М | 491.5372
Греющие панели FlexiPanel, для металлических резервуаров,
tº поддержания до 121°C, tº внешнего воздействия до 232ºС
RT-522 | 500 Вт, размер 305 х 610 мм | шт | 46278.7946
RT-1022 | 1000 Вт, размер 305 х 1067 мм | шт | 57844.2066
RT-2022 | 2000 Вт, размер 305 х 2134 мм | шт | 80834.9996
Греющие панели FlexiPanel, для неметаллических резервуаров,
tº поддержания до 65°C, tº внешнего воздействия до 232ºС,
RTF-2260 | 500 Вт, размер 305 х 1524 мм | шт | 67683.523
RTF-2284 | 500 Вт, размер 305 х 2134 мм | шт | 75079.4425
Аксессуары
Тип | Описание | Ед. | Цена, с НДС, руб.
CL-E-UK/R | Предупреждающая табличка на русском и английском языке. | шт | 20.0044
CL-E-UK | Предупреждающая табличка на английском языке. | шт | 20.0044
CL-E-US | Предупреждающая табличка на английском языке. | шт | 31.4355
CL-E-R | Предупреждающая табличка на русском языке. | шт | 22.8622
Наборы для заделки для греющих кабелей
PETK-1 | Набор для кабеля RSX, TSX и VSX, состоящий из: соединительной гильзы TBX-3L, оконцовки ЕТ-6, защитного колпачка ЕТ-60, клея RTV, кожуха и наконечников. Взрывозащищенный. | шт | 983.0743
PETK-2 | Набор для кабеля ВSX, состоящий из: соединительной гильзы TBX-4L, оконцовки ЕТ-8, защитного колпачка ЕТ-80, клея RTV, кожуха и наконечников. Взрывозащищенный. | шт | 974.501
PETK-3 | Набор для кабеля НРТ для температур до 200 °C, состоящий из: соединительной гильзы TBX-4L, оконцовки ЕТ-8, тефлоновой ленты ТТ, клея RTV, набора для прохода через изоляцию. Взрывозащищенный. | шт | 860.19
PETK-4 | Набор для кабеля НРТ для температур от 201 °C до 260 °C, состоящий из: соединительной гильзы TBX-4L, набора конечной заделки НРЕК-OJ, клея RTV, кожуха и наконечников. Взрывозащищенный. | шт | 4280.9457
PETK-5 | Набор для кабеля TESH, состоящий из 2-х желто-зеленых кожухов и наконечников. Взрывозащищенный. | шт | 462.9594
PETK-6 | Набор для подключения кабеля TESH через монтажную колонку ХР Plus, состоящий из: 2 соединительных муфт холодного ввода TESFIT-EX, 3 м кабеля холодного ввода TESH CL-4, 2 кож. и наконечников. Взрывозащищенный. | шт | 26857.3615
PETK-7 | Набор для подключения кабеля TESH, состоящий из: 2 уплотнительных колец SW-20, 1 набора холодного подключения CETI 1525, 3 м кабеля холодного ввода TESH CL-2,5, 2 кожухов и наконечников. | шт | 9970.774
PETK-AES-SXL M25 KIT | Набор для подключения кабеля SX через коробку JB-K-1, состоящий из: сальников для силового и греющего кабеля M25, оконцовки, защитного колпачка, клея RTV, кожуха и наконечников и набора для прохода через изоляцию. | шт | 1068.8086
PETK-AES SXM M25 |  | шт | 1068.8086
PETK-AES-SXS M25 KIT |  | шт | 1068.8086
ET-6 | Оконцовка для заделки кабеля SX | шт | 220.0486
ET-8 |  | шт | 220.0486
ET-60 | Защитный колпачок для заделки кабеля SX | шт | 180.0398
ET-80 |  | шт | 180.0398
TBX-3L | Соединительная гильза | шт | 302.9241
TBX-5L |  | шт | 291.493
TBX-4L |  | шт | 251.4841
ESC | Концевая заделка нагревательного кабеля SX | шт | 680.1502
RTM Mounting Kit | Монтажный набор для гибких панелей RT и RTF | шт | 5521.2197
TESFIT-EX | Набор из 2 взрывозащищенных соединительных муфт холодного кабеля для всех видов серийных нагревательных кабелей типа TESH и всех видов кабелей холодного ввода TESH CL... Может также использоваться в качестве набора для сращивания нагревательных кабелей TESH. | шт | 23439.4636
CK-TES(X)L-1 | Соединительная муфта для кабелей TESL ,TESXL (удельных сопротивлений 0,8 - 7 Ω/km) с холодным вводом, а также между собой | шт | 3077.8228
CK-TES(X)L-2 | Соединительная муфта для кабелей TESL ,TESXL (удельных сопротивлений 10 - 8000 Ω/km) с холодным вводом, а также между собой | шт | 2463.4013
SK-SX-OJ | Набор для соединения/ремонта кабеля SX. Взрывозащищенный. | шт | 6475.7162
Монтажные принадлежности
FT-1L-33 | Крепежная лента 33м х 12мм, tº до +93°C | рул | 683.008
FT-1H-33 | Крепежная лента 33м х 12мм, tº до +260°C | рул | 1054.5187
B-4 | Хомут из нержавеющей стали для труб до Ду 4 " | шт | 288.6352
B-10 | Хомут из нержавеющей стали для труб до Ду 10 " | шт | 511.5416
B-21 | Хомут из нержавеющей стали для труб до Ду 21 " | шт | 525.8304
ABA-25 | Хомут из нержавеющей стали для трубопроводов диаметром меньше 1/2 дюйма. | шт | 540.1193
ABA-40 | Хомут из нержавеющей стали АВА 40 для труб диаметром от 1/2 до 1 дюйма. | шт | 505.826
SS Banding | Бандаж из нержавеющей стали | м | 248.6264
SS Clips | Замки для бандажа из нержавеющей стали | шт | 48.5822
SS Punch Strip | Лента с высечками из нержавеющей стали | м | 382.9417
AL-20L | Алюминиевая лента, 46 м х 50,8 мм, tº до +65°C | рул | 1983.2953
AL-30L | Алюминиевая лента, 46 м х 76 мм, tº до +65°C | рул | 2966.3696
AL-20H | Алюминиевая лента, 55 м х 50,8 мм, tº до +150°C | рул | 2469.1169
AL-30H | Алюминиевая лента, 55 м х 76 мм, tº до +150°C | рул | 3703.6753
RTV Silicon sealant | Клей из набора RTM, 0,292 кг | шт | 763.0257
1/2 Flexible Tight Conduit | Водонепроницаемый гибкий проводник для соединения выводов FlexiPanel и распределительной коробки. | шт | 7233.0264
IEK-SXL | Комплект для прохода кабеля через изоляцию | шт | 708.728
IEK-SXM |  | шт | 685.8658
IEK-SXS |  | шт | 685.8658
IEK-HPT |  | шт | 565.8393
IEK-TES PG16 |  | шт | 548.6926
Соединительные коробки
JB-K-1 | Соединительная коробка, размеры: 98 x 98 x 58 мм | шт | 1400.3093
JB-K-2 | Соединительная коробка, размеры: 139 x 119 x 70 мм | шт | 2523.4146
JB-K-0-M25-EX | Соединительная неметаллическая коробка, IP66. Для использования в (не-) взрывоопасных областях. | шт | 9059.1441
JB-K-0-M25-IND | Соединительная неметаллическая коробка, IP66. Для использования в невзрывоопасных областях. | шт | 5126.8468
JB-K-0-M20/M25-EX | Соединительная неметаллическая коробка, IP66. Для использования в (не-) взрывоопасных областях. | шт | 9659.2766
JB-K-0-M20/M25-IND | Соединительная неметаллическая коробка, IP66. Для использования в невзрывоопасных областях. | шт | 5718.4061
JB-K-0-PTD-EX | Соединительная неметаллическая коробка для температурных датчиков РТD-100, IP66, для использования в (не-) взрывоопасных областях. | шт | 10899.5506
JB-K-0-PTD-IND | Соединительная неметаллическая коробка для температурных датчиков РТD-100, IP66, для использования в невзрывоопасных областях. | шт | 7495.9416
JB-K/XP PLUS-SX-120-IND | Коробка ввода питания для кабелей SX, с колонкой ХР, tº до 120°С, включающая: сальник; заглушку; 2 прокладки; 4 клеммы 6 кв. мм. | шт | 7767.4301
JB-K/XP PLUS-SX-200-EX | Коробка ввода питания для кабелей SX, с колонкой ХР, tº от - 40 °C до +200°C, включающая: сальник; заглушку; 2 прокладки, взрывозащищенная | шт | 12328.4377
TERMINATOR ZP-S-XP 6mm2 2M25 (Std) | Коробка ввода питания серии Terminator Z, tº от - 60 °C до +232°C, для 3-х кабелей, с монтажной колонкой ХР, взрывозащищенная | шт | 11353.9367
TERMINATOR ZP-L-XP 6mm2 2M25 (Std) |  | шт | 11288.2079
TERMINATOR ZP-R-XP 6mm2 2M25 (Std) |  | шт | 11325.359
TERMINATOR ZP-S-WP 6mm2 2M25 (Std) | Коробка ввода питания серии Terminator Z, tº от - 60 °C до +232°C, для 3-х кабелей, с комплектом для стенокрепления, взрывозащищенная | шт | 12045.518
TERMINATOR ZP-L-WP 6mm2 2M25 (Std) |  | шт | 11979.7892
TERMINATOR ZP-R-WP 6mm2 2M25 (Std) |  | шт | 12045.518
TERMINATOR ZE-S-XP | Набор для соединения/Т-разветвления | шт | 5146.8512
TERMINATOR ZE-L-XP |  | шт | 4903.9404
TERMINATOR ZS-S-XP |  | шт | 5778.4193
TERMINATOR ZS-L-XP |  | шт | 5809.8548
TERMINATOR ZL-S-XP Light 2M25 | Коробка ввода питания серии Terminator Z, tº от - 60 °C до +232°C, для 3-х кабелей, с монтажной колонкой ХР и контрольной лампой, взрывозащищенная | шт | 28597.7459
TERMINATOR ZL-L-XP Light 2M25 |  | шт | 28443.4261
TERMINATOR ZL-S-WP Light 2M25 | Коробка ввода питания серии Terminator Z, tº от - 60 °C до +232°C, для 3-х кабелей, с комплектом для стенокрепления и контрольной лампой, взрывозащищенная | шт | 29858.0243
TERMINATOR ZL-L-WP Light 2M25 |  | шт | 29717.9934
TERMINATOR ZP-MI-WP 6mm2 1M25/3M20 (Std) | Соединительная неметаллическая коробка, IP66, для использования с кабелями MI | шт | 11639.7141
TERMINATOR ZP-PTD100-XP 4mm2 | Соединительная неметаллическая коробка, IP66, для датчика PTD-100 | шт | 10708.0797
TERMINATOR ZP-PTD100-WP 4mm2 1M25/3M20 (Std) | Соединительная неметаллическая коробка, IP66, для датчика PTD-100, с комплектом для стенокрепления | шт | 11859.7627
TERMINATOR-ZP-AMB-L-WP | Соединительная неметаллическая коробка, IP66 EEx ed, с комплектом для стенокрепления, включающая термостат откружающей среды | шт | 30961.1251
TERMINATOR-ZP-AMB-S-WP | Соединительная неметаллическая коробка, IP66 EEx ed, с комплектом для стенокрепления, включающая термостат откружающей среды | шт | 31049.7161
PTD-100, 1 m | Температурный датчик | шт | 10853.8262
XP-1-140X140 | Кронштейн из нержавеющей стали. | шт | 3312.1602
XP-1-120X80-WP | Кронштейн из нержавеющей стали для коробок Terminator | шт | 3666.5242
M25-HPT/PWR-EXE | Сальник для кабеля НРТ или силового кабеля. | шт | 414.3773
M25-PWR-IND | Сальник для силового кабеля, для невзрывоопасных зон. | шт | 274.3463
M25-SXL-EXE | Сальник для саморегулирующегося кабеля | шт | 462.9594
M25-SXS-EXE |  | шт | 462.9594
M25-SXM-EXE |  | шт | 462.9594
M25-SXS-IND |  | шт | 417.235
M25-SXM-IND |  | шт | 417.235
M25-SXL-IND |  | шт | 417.235
М25-В-ЕХЕ | Пластиковая заглушка. | шт | 114.311
M25-B-IND |  | шт | 54.2977
M20-B-EXE |  | шт | 88.591
M20-B-IND |  | шт | 354.364
M20-PWR-EXE GLAND | Пластиковый сальник для силового кабеля | шт | 220.0486
M20-PT100/TES-EXE | Пластиковый сальник для кабеля TES/TESH/PTD | шт | 562.9815
M20-TES/PWR-IND |  | шт | 254.3419
M25-LN-NM | Неметаллическая гайка | шт | 28.5777
Terminator LN-Tool | Монтажный ключ для колонки Terminator | шт | 365.7951
XP PLUS-LN-TOOL | Стальной ключ для колонки XP Plus | шт | 1368.8738
Термостаты
TC-AMBIENT IND | Термостат окружающей среды, со стенокреплением, диапазон от 0°C до 40°C, в неметаллическом кожухе и термочувствительной оболочке из нержавеющей стали, 16 А. Для применения в невзрывоопасных областях. | шт | 20390.2186
TERMINATOR ZT 1-50-L-XP | Термостат для измерения температуры трубопровода, IP66, во взрывозащищенном исполнении, с неметаллической монтажной колонкой. Для использования при температурах трубопровода до 232°C. | шт | 36268.0117
TERMINATOR ZT 1-50-S-XP |  | шт | 34093.2456
TERMINATOR ZT 1-50-R-XP |  | шт | 36268.0117
TERMINATOR ZT 1-100-L-XP |  | шт | 36296.5895
TERMINATOR ZT 1-100-S-XP |  | шт | 36262.2962
TERMINATOR ZT 1-100-R-XP |  | шт | 36268.0117
TERMINATOR ZT 1-200-L-XP |  | шт | 36268.0117
TERMINATOR ZT 1-200-S-XP |  | шт | 36233.7184
TERMINATOR ZT 1-200-R-XP |  | шт | 36268.0117
TERMINATOR ZT 1-500-S-XP |  | шт | 36233.7184
TERMINATOR ZT 1-50-L-WP | Термостат для измерения температуры трубопровода, IP66, во взрывозащищенном исполнении, с комплектом для стенокрепления. Для использования при температурах трубопровода до 232°C. | шт | 39285.8212
TERMINATOR ZT 1-50-S-WP |  | шт | 39240.0969
TERMINATOR ZT 1-50-R-WP |  | шт | 39391.5589
TERMINATOR ZT 1-100-L-WP |  | шт | 39302.9679
TERMINATOR ZT 1-100-S-WP |  | шт | 39240.0969
TERMINATOR ZT 1-100-R-WP |  | шт | 39231.5235
TERMINATOR ZT 1-200-L-WP |  | шт | 39142.9325
TERMINATOR ZT 1-200-S-WP |  | шт | 40106.0024
TERMINATOR ZT 1-200-R-WP |  | шт | 39231.5235
TERMINATOR ZT 1-300-L-WP |  | шт | 39325.8301
TERMINATOR ZT 1-300-S-WP |  | шт | 39254.3857
TERMINATOR ZT 1-300-MI-WP |  | шт | 39442.9988
TERMINATOR ZT 1-300-R-WP |  | шт | 38860.0129
TERMINATOR ZT 1-500-S-WP |  | шт | 39240.0969
TERMINATOR ZT 1-500-MI-WP |  | шт | 39328.6879
TERMINATOR ZT 1-500-R-WP |  | шт | 38860.0129
TC1/XP Plus-1-60 | Термостат для измерения температуры трубопровода, с неметаллической монтажной колонкой ХР Plus, 16 А. Для применения в невзрывоопасных областях. | шт | 15206.2163
TC1/XP Plus-1-120 |  | шт | 14666.0969
TC1/XP Plus-1-300 |  | шт | 15994.9619
TC1-1-60 | Термостат для измерения температуры трубопровода, со стенокреплением, 16 А. Для применения в невзрывоопасных областях. | шт | 18335.4789
TC1-1-120 |  | шт | 17886.8084
TC1-1-300 |  | шт | 18312.6168
TED-AMBIENT EEXed | Термостат окружающей среды, со стенокреплением, в взрывозащищенном исполнении, диапазон от -20°C до 50°C, в термочувствительной оболочке из нержавеющей стали. | шт | 43732.5178
TED1/XP Plus-1-50 | Термостат для измерения температуры трубопровода, с неметаллической монтажной колонкой XP Plus, в взрывозащищенном исполнении, диапазон от -20°C до 50°C. | шт | 38788.5685
TED1/XP Plus-1-100 |  | шт | 38857.1551
TED1/XP Plus-1-200 |  | шт | 38857.1551
TED1/XP Plus-1-300 |  | шт | 38862.8707
TED1-1-50 | Термостат, во взрывозащищенном исполнении, 16 А, со стенокреплением. | шт | 39074.346
TED1-1-100 |  | шт | 39068.6304
TED1-1-200 |  | шт | 39228.6658
TED1-1-300 |  | шт | 39228.6658
TED1-1-500 |  | шт | 39228.6658
Минеральные кабели
Тип | Описание | Ед. | Цена, с НДС, руб.
MIS-M1-160 |  | м | 2926.3607
MIS-M1-250 |  | м | 2391.957
MIS-M1-400 |  | м | 1786.1088
MIS-M1-630 |  | м | 1463.1804
MIS-M1-1000 |  | м | 1320.2917
MIS-M1-1600 |  | м | 1171.6874
MIS-M1-2500 |  | м | 1083.0964
MIS-M1-4000 |  | м | 908.7722
MIS-M1-6300 |  | м | 908.7722
MIS-M1-10K |  | м | 965.9277
CLS-MIS-M20 6mm2 |  | шт | 38365.618
TC 202
Тип | Описание | Ед. | Цена, с НДС, руб.
TC 202A-M252-240-C-PS3 |  | шт | 180711.3484
TC 202A-MR-240-C CONTROLLER |  | шт | 91345.8929
TC 816
Тип | Описание | Ед. | Цена, с НДС, руб.
AF TE1 |  | шт | 42000.7067
AF TPA |  | шт | 51168.4462
ZD TB1 |  | шт | 4435.2655
AF TC4 |  | шт | 73353.3469
AF TC1 |  | шт | 58564.3657
AF TC5 |  | шт | 78085.8209
AF TIT |  | шт | 69506.7829
AF TOE |  | шт | 47916.2992
AF TOM |  | шт | 52943.1239
AF TIC |  | шт | 69506.7829
AT T41 |  | шт | 21296.133
AT TU1 |  | шт | 13605.8627
TCD 01 |  | шт | 193565.6165
AU067 |  | шт | 7690.2702
AU106 |  | шт | 7690.2702
Теплопроводные смеси
Тип | Описание | Ед. | Цена, с НДС, руб.
T-3-1 | one gallon (3,8 lt). | шт | 5904.1614
T-3-2 | two gallon (7,6 lt) | шт | 6818.6491
T-3-5 | five gallon (18,9 lt) | шт | 15143.3452
T-75-1 | one gallon (3,8 lt) | шт | 6241.3787
T-75-2 | two gallon (7,6 lt) | шт | 8181.8074
T-85-1 | one gallon (3,8 lt). | шт | 15497.7092
T-85-5 | five gallon (18,9 lt) | шт | 46721.7496
T-99-1 | one gallon (3,8 lt). | шт | 17052.3384
T-99-2 | two gallon (7,6 lt) | шт | 26577.2996
T-802-Q | 0,95 l | шт | 5455.4909
Тип | Описание | Ед. | Цена, с НДС, руб.
Греющий саморегулирующийся кабель для защиты от замерзания трубопроводов холодной воды
FLX 3-2-OJ | 10 Вт/м при 10°C | м | 720.154
FLX 5-2-OJ | 15 Вт/м при 10°C | м | 756.1617
FLX 8-2-OJ | 25 Вт/м при 10°C | м | 793.9698
FLX 10-2-OJ | 32 Вт/м при 10°C | м | 833.6683
Греющий саморегулирующийся кабель для поддержания температуры трубопроводов горячей воды
HSX 55-2 | 7,5 Вт/м при 57°C | м | 1060.2342
Греющий саморегулирующийся кабель для обогрева крыш и водостоков с оболочкой стойкой к ультрафиолету
RGS FOJ | 18 Вт/м на воздухе (35 Вт/м в воде), при 0°C | м | 848.7589
Греющий кабель для защиты от образования льда на тротуарах и открытых площадках
KSR 2 | саморегулирующийся, 90 Вт/м | м | 1706.0912
Аксессуары
KS-1 | Устройство для крепления кабеля в желобах (5 шт./уп.) | шт | 1746.1
KS-2 PROTECTION SLEEVE | Устройство для защиты кабеля | шт | 1328.865
KSR-EJK | Набор для соединения кабеля KSR | шт | 705.8702
RG-CRF | Крепеж кабеля к крыше | шт | 171.4664
RG-DHC | Крепеж кабеля к водосточной трубе | шт | 820.1812
PCS-1-SR SPLICE KIT | Набор для сращивания кабеля | шт | 4583.8697
HT-1 | Устройство крепления кабеля к крыше | шт | 211.4753
Термостаты и приборы управления
OWAT | Термостат окружающей среды настенного крепления, диапазон уставок -15°C ...+10°C, напряжение 230В, 10A | шт | 9296.3393
DHB-340 | Электронный термостат с температурным датчиком, монтируемый на DIN-рейку, диапазон уставок: -5°C ... +60°C, напряжение 230В, 13A | шт | 27434.6318
DHB-330 | Программируемое реле времени для монтажа на DIN-рейку, напряжение 230В, 13A | шт | 36745.26
DHB-350 | Датчик обледенения, монтируемый на DIN-рейку, напряжение 230В, 13A | шт | 42629.417
E-Connect
Тип | Описание | Ед. | Цена, с НДС, руб.
EC-1 |  | шт | 3054.9606
EC-2 |  | шт | 6398.5563
EC-3 |  | шт | 7555.9549
EC-T1 |  | шт | 3426.4712
EC-PE |  | шт | 2903.4985
EC-E |  | шт | 2266.2149
EC-ETK |  | шт | 1100.243
EC-JB4 |  | шт | 8950.5486
ECM |  | шт | 1440.3182
ECF |  | шт | 1440.3182
ECM-SX |  | шт | 1914.7087
ECF-SX |  | шт | 1806.1133
ECS |  | шт | 2006.1575
ECEM |  | шт | 751.5946

## Eltherm
Прайс-лист на оборудование ELTHERM
Саморегулирующий кабель
Артикул | Наименование продукции | Описание
Саморегулирующий нагревательный кабель с оболочкой из полиолефина, tº поддержания до 65°C, tº внешнего воздействия до 80 ºС
B0222152 | ELSR-L-15-2-BO | 15 W/m при tº 10°C, Un=230V
B0222252 | ELSR-L-25-2-BO | 25 W/m при tº 10°C, Un=230V
B0222302 | ELSR-L-30-2-BO | 30 W/m при tº 10°C, Un=230V
B0200110 | ELSR-N-10-2-BO | 10 W/m при tº 10°C, Un=230V
B0200210 | ELSR-N-20-2-BO | 20 W/m при tº 10°C, Un=230V
B0200310 | ELSR-N-30-2-BO | 30 W/m при tº 10°C, Un=230V
B0200410 | ELSR-N-40-2-BO | 40 W/m при tº 10°C, Un=230V
Саморегулирующий нагревательный кабель с оболочкой из фторополимера, tº поддержания до 65°C, tº внешнего воздействия до 80 ºС
BGAA0049 | ELSR-M-15-2-BOT | 15 W/m при tº 10°C, Un=230V
B0200120 | ELSR-N-10-2-BOT | 10 W/m при tº 10°C, Un=230V
B0200220 | ELSR-N-22-2-BOT | 22 W/m при tº 10°C, Un=230V
B0200320 | ELSR-N-33-2-BOT | 33 W/m при tº 10°C, Un=230V
B0200420 | ELSR-N-44-2-BOT | 44 W/m при tº 10°C, Un=230V
Саморегулирующий нагревательный кабель с оболочкой из фторополимера, tº поддержания до 120°C, tº внешнего воздействия до 240 ºС
BGAA0023 | ELSR-H-15-2-BOT | 15 W/m при tº 10°C, Un=230V
B0221203 | ELSR-H-20-2-BOT | 20 W/m при tº 10°C, Un=230V
B0221303 | ELSR-H-30-2-BOT | 30 W/m при tº 10°C, Un=230V
B0221453 | ELSR-H-45-2-BOT | 45 W/m при tº 10°C, Un=230V
B0221603 | ELSR-H-60-2-BOT | 60 W/m при tº 10°C, Un=230V
Цена договорная.

## Ensto
Кабельные системы обогрева и Теплые полы ENSTO
Номер в каталоге | Описание | Цена, вкл. НДС 18%, евро
TASSU - нагревательный кабель для "тёплого пола"
TASSU2 | Теплый пол,20Вт/м,S=1,5-3 м2, 240Вт | 56.5338
TASSU3 | Теплый пол,20Вт/м,S=2,5-3,5м2,300Вт | 71.98
TASSU4 | Теплый пол, 20Вт/м,S=3-5 м2, 400Вт | 79.0364
TASSU6 | Теплый пол,20Вт/м,S=4,5-7,5м2,600Вт | 105.2088
TASSU9 | Теплый пол, 20Вт/м,S=6-11м2, 870Вт | 126.1066
TASSU12 | Теплый пол,20Вт/м,S=8-15 м2, 1160Вт | 168.1146
TASSU16 | Теплый пол,20Вт/м,S=10-19м2, 1550Вт | 221.8282
TASSU18 | Теплый пол,20Вт/м,S=12-22м2, 1750Вт | 255.1514
TASSU22 | Теплый пол,20Вт/м,S=15-27м2, 2200Вт | 302.2688
TASSU-S - нагревательный кабель для "тёплого пола"
TASSU1S | Теплый пол,10Вт/м,S=1,2-2 м2, 165Вт | 79.1072
TASSU3S | Теплый пол,10Вт/м,S=2-3,5 м2, 305Вт | 110.0586
TASSU4S | Теплый пол,10Вт/м,S=3,5-5 м2, 420Вт | 148.7036
TASSU6S | Теплый пол, 10Вт/м,S=5-7 м2, 595Вт | 189.4018
TASSU8S | Теплый пол, 10Вт/м,S=7-9 м2, 815Вт | 241.192
TASSU11S | Теплый пол,10Вт/м,S=8-12 м2, 1109Вт | 339.073
ThinMat - тонкий нагревательный мат, 100 Вт/м2 с терморегулятором
EFHTM100.1+T | нагреват.мат 100Вт/м2,1м2+ECO10FSJ | 132.9742
EFHTM100.2+T | нагреват.мат 100Вт/м2, 2м2+ECO10FSJ | 173.46
EFHTM100.3+T | нагреват.мат 100Вт/м2, 3м2+ECO10FSJ | 213.9104
EFHTM100.4+T | нагреват.мат 100Вт/м2, 4м2+ECO10FSJ | 254.526
EFHTM100.5+T | нагреват.мат 100Вт/м2, 5м2+ECO10FSJ | 295.0118
EFHTM100.6+T | нагреват.мат 100Вт/м2, 6м2+ECO10FSJ | 335.4976
EFHTM100.8+T | нагреват.мат 100Вт/м2, 8м2+ECO10FSJ | 417.8026
EFHTM100.10+T | нагреват.мат 100Вт/м2, 10м2+ECO10FSJ | 496.898
EFHTM100.12+T | нагреват.мат 100Вт/м2, 12м2+ECO10FSJ | 543.8974
EFHTM100.15+T | нагреват.мат100Вт/м2,1.5м2+ECO10FSJ | 153.282
ThinMat - тонкий нагревательный мат, 160 Вт/м2 без терморегулятора
EFHTM160.1 | нагревательный мат 160Вт/м2, 1м2 | 90.7302
EFHTM160.2 | нагревательный мат 160Вт/м2, 2м2 | 129.3752
EFHTM160.3 | нагревательный мат 160Вт/м2, 3м2 | 154.7334
EFHTM160.4 | нагревательный мат 160Вт/м2, 4м2 | 192.2338
EFHTM160.5 | нагревательный мат 160Вт/м2, 5м2 | 221.3562
EFHTM160.6 | нагревательный мат 160Вт/м2, 6м2 | 259.6354
EFHTM160.7 | нагревательный мат 160Вт/м2, 7м2 | 302.906
EFHTM160.8 | нагревательный мат 160Вт/м2, 8м2 | 335.0492
EFHTM160.10 | нагревательный мат 160Вт/м2, 10м2 | 420.1036
EFHTM160.15 | нагревательный мат 160Вт/м2, 1.5м2 | 105.7634
EFHTM160.25 | нагревательный мат 160Вт/м2, 2.5м2 | 144.255
ThinKit - комплект ''все включено'' для теплого пола с терморегулятором
EFHTK1+T | Thinkit 130W + ECO10FSJ+E | 128.1598
EFHTK1.5+T | Thinkit 150W + ECO10FSJ+E | 139.5822
EFHTK2+T | Thinkit 220W + ECO10FSJ+E | 145.376
EFHTK3+T | Thinkit 280W + ECO10FSJ+E | 159.7248
EFHTK4+T | Thinkit 400W + ECO10FSJ+E | 184.5402
EFHTK5+T | Thinkit 450W + ECO10FSJ+E | 194.877
EFHTK7+T | Thinkit 690W + ECO10FSJ+E | 244.6022
EFHTK8+T | Thinkit 780W + ECO10FSJ+E | 263.4586
EFHTK11+T | Thinkit 1100W + ECO10FSJ+E | 323.0368
EFHTK16+T | Thinkit 1650W + ECO10FSJ+E | 432.883
StepKit — комплект на основе нагревательного кабеля для теплого пола с терморегулятором
EFHSK1 | StepKit 120 Вт, 12,5 м + ECO10FSJ | 106.1764
EFHSK15 | StepKit 160 Вт, 16,5 м + ECO10FSJ | 118.6962
EFHSK2 | StepKit 215 Вт, 22,5 м + ECO10FSJ | 140.5616
EFHSK3 | StepKit 290 Вт, 30,0 м + ECO10FSJ | 159.2764
EFHSK4 | StepKit 390 Вт, 39,0 м + ECO10FSJ | 193.638
EFHSK5 | StepKit 475 Вт, 48,0 м + ECO10FSJ | 221.722
EFHSK6 | StepKit 640 Вт, 65,0 м + ECO10FSJ | 259.2224
EFHSK8 | StepKit 780 Вт, 80,0 м + ECO10FSJ | 284.1676
Терморегуляторы
ECO10FJ | Терморегулятор д/пола,2300Вт,10А,Jussi | 50.7518
ECO10RJ | Терморегулятор комнатн,2300Вт,10А,Jussi | 46.492
ECO16FRJ | Терморегулятор комбин.,3600Вт,16А,Jussi | 72.0154
ECO16FRE | Терморегулятор комбин., 16А, ELKO | 77.6558
EC016LCDJ+E | Терморегулятор комбин., программ., 3600Вт,16А | 94.4
ECO10FE | Термостат д/пола,2300Вт,10А,Elko | 57.7728
ECO10FI.00 | Термостат д/пола,2300Вт, Impressivo | 43.9314
ECO10FI-81 | Центр.плата д/термостата антрацит | 15.3282
ECO10FI-83 | Центральная плата д/термостата Al | 32.7686
ECO10FI-84 | Термостат д/пола,2300Вт, Impressivo | 6.1832
ECO10FI-85 | Центральная плата д/термостата Сер. | 9.8884
ECO16FD | Терморегулятор д/пола,3600Вт,16А, на Din | 67.0122
ECO16FRI.00 | Терморегулятор комбин., 16А, Impressivo | 65.136
ECO16FRI-81 | центральн.плата антрацит Impressivo | 14.7028
ECO16FRI-83 | центральн.плата алюминий Impressivo | 33.2406
ECO16FRI-84 | центральная плата белая, Impressivo | 6.1832
ECO16FRI-85 | центральная плата серая Impressivo | 9.8884
ECO600.1 | GSM-модуль удал.управления | 632.126
ECO605 | Источник бесперебойного питания к ECO600.1 | 225.9936
RAT13 | датчик t пола ECO 2x0,5 4м, черный | 9.0624
Термостаты с УЗО
ECO10FJW | Терморегулятор д/пола 10А с УЗО | 210.6654
ECO10FJWP | Терморегулятор д/пола 10А с розеткой и УЗО | 214.111
КОНВЕКТОРЫ
Номер в каталоге | Описание | Цена, вкл. НДС 18%, евро
Конвекторы TASO
TASO2 | Конвектор, эл.термостат, 200 Вт | 126.2482
TASO2.0 | Конвектор, параллельный, 200 Вт | 101.421
TASO3 | Конвектор, эл.термостат, 350 Вт | 130.0478
TASO3.0 | Конвектор, параллельный, 350 Вт | 102.896
TASO5 | Конвектор, эл.термостат, 550 Вт | 148.0192
TASO5.0 | Конвектор, параллельный, 550 Вт | 119.8172
TASO8 | Конвектор, эл.термостат, 800 Вт | 173.3066
TASO8.0 | Конвектор, параллельный, 800 Вт | 144.904
TASO10 | Конвектор, эл.термостат, 1000 Вт | 203.6326
TASO10.0 | Конвектор, параллельный, 1000 Вт | 175.0884
TASO12 | Конвектор, эл.термостат, 1200 Вт | 233.8052
TASO12.0 | Конвектор, параллельный, 1200 Вт | 206.2168
Конвекторы LISTA
LISTA2 | Конвектор, эл.термостат, 200 Вт | 116.407
LISTA2.0 | Конвектор, параллельный, 200 Вт | 93.2908
LISTA3 | Конвектор, эл.термостат, 350 Вт | 128.325
LISTA3.0 | Конвектор, параллельный, 350 Вт | 100.6186
LISTA5 | Конвектор, эл.термостат, 500 Вт | 148.2434
LISTA5.0 | Конвектор, параллельный, 500 Вт | 118.6608
LISTA7 | Конвектор, эл.термостат, 700 Вт | 162.1202
LISTA7.0 | Конвектор, параллельный, 700 Вт | 137.2694
LISTA9 | Конвектор,эл.термостат, 900 Вт | 187.4666
LISTA9.0 | Конвектор, параллельный, 900 Вт | 163.7722
Конвекторы PETA
PETA2 | Конвектор, эл.термостат, 200 Вт | 118.6254
PETA3 | Конвектор, эл.термостат, 350 Вт | 134.0244
Конвекторы ROTI
ROTI1 | Конвектор, эл.термостат,IP24,150 Вт | 131.0626
ROTI3 | Конвектор, эл.термостат,IP24,350 Вт | 135.2634
ROTI5 | Конвектор, эл.термостат,IP24,500 Вт | 158.6274
ROTI7 | Конвектор, эл.термостат,IP24,700 Вт | 180.186
Конвекторы Beta
EPHBE02B | Конвектор Beta,эл.термост, коробка, 250Вт | 96.7364
EPHBE02P | Конвектор Beta,эл.термост,вилка, 250Вт | 88.1814
EPHBE05B | Конвектор Beta,эл.термост, коробка, 500Вт | 102.483
EPHBE05P | Конвектор Beta,эл.термост, вилка, 500Вт | 93.9162
EPHBE07B | Конвектор Beta,эл.термост, коробка, 750Вт | 110.4952
EPHBE07P | Конвектор Beta,эл.термост, вилка, 750Вт | 101.9638
EPHBE10B | Конвектор Beta,эл.термост, коробка, 1000Вт | 117.9174
EPHBE10P | Конвектор Beta,эл.термост, вилка, 1000Вт | 109.386
EPHBE15B | Конвектор Beta,эл.термост, коробка, 1500Вт | 136.88
EPHBE15P | Конвектор Beta,эл.термост, вилка, 1500Вт | 128.3486
EPHBE20B | Конвектор Beta,эл.термост, коробка, 2000Вт | 165.4124
EPHBE20P | Конвектор Beta,эл.термост, вилка, 2000Вт | 156.881
EPHBM02P | Конвектор Beta,мех.термост, вилка,250Вт | 74.0686
EPHBM05P | Конвектор Beta,мех.термост, вилка,500Вт | 75.4846
EPHBM07P | Конвектор Beta,мех.термост, вилка,750Вт | 84.1222
EPHBM10P | Конвектор Beta,мех.термост,вилка,1000Вт | 85.491
EPHBM15P | Конвектор Beta,мех.термост, вилка,1500Вт | 96.937
EPHBM20P | Конвектор Beta,мех.термост,вилка,2000Вт | 112.0882
Аксессуары
ELTE4 | Термостат для Tupa | 32.5916
EPHBAC1 | ножки для Beta, поликарбонат, 2 шт. | 10.148
АНТИОБЛЕДЕНЕНИЕ
Номер в каталоге | Описание | Цена, вкл. НДС 18%, евро
TASH одножильный нагревательный кабель
TASH0.025 | Кабель пост.сопрот,мах16А,0,025ом/м | 2.7376
TASH0.05 | Кабель пост.сопрот,мах 16А,0,05ом/м | 2.7376
TASH0.1 | Кабель пост.сопрот,мах 16А,0,1ом/м | 2.6078
TASH0.17 | Кабель пост.сопрот,мах 16А,0,17ом/м | 2.6078
TASH0.21 | Кабель пост.сопрот,мах 16А,0,21ом/м | 2.6078
TASH0.32 | Кабель пост.сопрот,мах 16А,0,32ом/м | 2.5842
TASH0.45 | Кабель пост.сопрот,мах 16А,0,45ом/м | 2.5842
TASH0.65 | Кабель пост.сопрот,мах 16А,0,65ом/м | 3.1624
TASH0.82 | Кабель пост.сопрот,мах 16А,0,82ом/м | 2.6078
TASH1 | Кабель пост.сопрот,мах 16А,1ом/м | 2.6078
TASH1.5 | Кабель пост.сопрот,мах 16А,1,5ом/м | 2.6078
TASH3 | Кабель пост.сопрот,мах 16А,3ом/м | 2.6078
TASH6 | Кабель пост.сопрот,мах 16А,6ом/м | 2.7376
TASH10 | Кабель пост.сопрот,мах 16А,10ом/м | 2.4544
ULLA сетка с греющим кабелем TASH
ULLA300.1 | Сетка антиобледенения 100x95,300Вт | 172.752
ULLA300.2 | Сетка антиобледенения 200x95,600Вт | 241.4044
ULLA300.3 | Сетка антиобледенения 300x95,900Вт | 269.0282
ULLA300.4 | Сетка антиобледенения 400x95,1200Вт | 322.7772
ULLA300.5 | Сетка антиобледенения 500x95,1400Вт | 345.74
ULLA300.6 | Сетка антиобледенения 600x95,1800Вт | 425.4962
ULLA300.7 | Сетка антиобледенения 700x95,1900Вт | 430.9596
ULLA300.8 | Сетка антиобледенения 800x95,2500Вт | 559.3908
ULLA300.9 | Сетка антиобледенения 900x95,2800Вт | 565.3262
ULLA300.10 | Сетка антиобледенения1000x95,3000Вт | 602.1658
ULLA300.11 | Сетка антиобледенения1100x95,3100Вт | 640.0084
ULLA300.12 | Сетка антиобледенения1200x95,3600Вт | 806.6244
АКСЕССУАРЫ К TASH
EFPLP4 | Термоусадочная муфта для Tash | 18.0068
OPTIHEAT саморегулирующиеся нагревательные кабели
EFPO9 | Саморегулир. кабель 9Вт/м | 9.2984
EFPO10 | Саморегулир.кабель 10Вт/м | 18.7384
EFPO15 | Самрегулир.кабель 15/30Вт/м | 11.6938
EFPO25 | Самрегулир.кабель 25Вт/м | 19.3638
PLUG'n HEAT кабельные комплекты для предотвращения замерзания
EFPPH2 | Комплект для обогр.труб, 2 м, 18Вт | 58.115
EFPPH4 | Комплект для обогр.труб, 4 м, 36Вт | 78.4818
EFPPH6 | Комплект для обогр.труб, 6 м, 54Вт | 100.595
EFPPH10 | Комплект для обогр.труб, 10м, 90Вт | 146.7684
EFPPH15 | Комплект для обогр.труб, 15м, 135Вт | 193.8622
EFPPH20 | Комплект для обогр.труб, 20м, 180Вт | 241.2982
ECO500 терморегулятор, IP55
ECO500 | Термостат д/систем антиоблед,3600Вт,IP55 | 114.1886
ECO 900 метеостанция для систем антиобледенения
ECO900 | Метеостанция д/систем антиоблед, на Din | 699.8344
ECOA901 | Датчик снега и льда | 466.0528
ECOA902 | Датчик влажности и температуры | 446.6536
ECOA903 | Датчик осадков обогреваемый | 184.5166
ECOA904 | Датчик температуры воздуха | 45.6542
ECO 910 терморегулятор для систем антиобледенения
ECO910 | Терморегулятор д/систем антиоблед, 16А, на Din | 150.2494
Монтажные и крепежные приспособления
XBC1230 | Крепежная лента,шаг 30мм,оцинк,20м | 11.446
PPN6 | Пласт.креп.лента,шаг25мм,д/Tash 6мм | 1.9706
PPN8 | Пласт.креп.лента,шаг25мм,д/Tash 8мм | 1.9706
LT20 | Теплостойк.липк.лента 13мм,180С,20м | 26.1606
ALU50 | Алюминиевый скотч 50ммx50м | 31.8482
SV10 | Сетка,стал.пров,гальв.покр,50ммх10м | 24.0366
VP300 | ограничитель натяжения | 14.16
Аксессуары
EFPLP1 | Усадочн муфта д/соед холодн+наконеч | 19.352
EFPLP2 | Соедин.комплект д/коробки+наконеч. | 19.352
EFPLP3 | Усадочн муфта для соед кабеля | 16.8858
EFPLV1 | Комплект для ввода трубу(Optiheat9) | 18.29

## ТЕПЛОКАБЕЛЬ
ТЕПЛЫЕ ПОЛЫ "ТЕПЛОКАБЕЛЬ"
Тип | Полезная площадь, кв.м. | Мощность, Вт | Длина, м | Цена, руб.
Экранированный одножильный кабель удельной мощностью 20 Вт/м
ТК-180 | 1-1,8 | 180 | 9 | 1500
ТК-181 | 1,8-2,5 | 250 | 13 | 1750
ТК-182 | 2,5-3 | 300 | 16 | 1850
ТК-183 | 3-4 | 400 | 21 | 2000
ТК-184 | 4-6 | 600 | 35 | 2250
ТК-185 | 6-8 | 800 | 40 | 2950
ТК-186 | 8-9 | 900 | 47 | 3300
ТК-187 | 8,5-9,5 | 950 | 50 | 3500
ТК-188 | 9-10 | 1000 | 54 | 3600
ТК-189 | 10-11 | 1100 | 59 | 4100
ТК-190 | 11-12 | 1200 | 63 | 4350
ТК-191 | 12-13 | 1300 | 70 | 4750
ТК-192 | 13-14 | 1400 | 75 | 5100
ТК-193 | 14-18 | 1800 | 97 | 6650
ТК-194 | 18-19 | 1900 | 100 | 7000
ТК-195 | 19-21 | 2100 | 111 | 7750
ТК-196 | 21-22 | 2200 | 119 | 8000
ТК-197 | 22-24 | 2400 | 125 | 8850
Экранированный двужильный кабель удельной мощностью 20 Вт/м
ТКД-150 | 1-1,5 | 150 | 10 | 1600
ТКД-151 | 1,5-2 | 200 | 14 | 1850
ТКД-152 | 2-3,5 | 350 | 24 | 2450
ТКД-153 | 3,5-5 | 500 | 33 | 3100
ТКД-154 | 5-7 | 700 | 36 | 3500
ТКД-155 | 7-8 | 800 | 42 | 4000
ТКД-156 | 8-9 | 900 | 50 | 4200
ТКД-157 | 9-10 | 1000 | 55 | 4750
ТКД-158 | 10-12 | 1200 | 65 | 5300
ТКД-1400 | 12-14 | 1400 | 76 | 6000

## SpyHeat
КОМПЛЕКТЫ ТЕПЛЫХ ПОЛОВ SPYHEAT
Комплекты БЕЗ термостата
Номер в каталоге | Площадь обогрева | Цена, вкл. НДС 18%, руб.
Одножильный экранированный кабель
SH-150 | 0,9-1,2 | 1345.2
SH-300 | 1,3-2,6 | 1840.8
SH-450 | 2,7-3,8 | 2407.2
SH-600 | 3,7-5,0 | 2832
SH-900 | 5,1-7,5 | 3752.4
SH-1200 | 7,5-10,0 | 5380.8
SH-1500 | 9,4-12,5 | 6726
Двухжильный экранированный кабель 15 Вт/м
SHD-15-150 | 0,9-1,2 | 1557.6
SHD-15-300 | 1,3-2,6 | 2053.2
SHD-15-450 | 2,7-3,8 | 2619.6
SHD-15-600 | 3,7-5,0 | 3044.4
SHD-15-750 | 4,7-6,3 | 3469.2
SHD-15-900 | 5,6-7,5 | 4035.6
SHD-15-1200 | 7,5-10,0 | 5876.4
SHD-15-1500 | 9,4-12,5 | 7080
SHD-15-1800 | 11,2-15,0 | 7858.8
SHD-15-2100 | 13,0-17,5 | 8850
SHD-15-3000 | 18,0-27,3 | 12319.2
Двухжильный экранированный кабель 20 Вт/м
SHD-20-150 | 0,6-0,9 | 1557.6
SHD-20-300 | 1,0-1,5 | 2053.2
SHD-20-450 | 1,6-2,3 | 2619.6
SHD-20-600 | 2,4-3,0 | 3044.4
SHD-20-750 | 3,0-3,8 | 3469.2
SHD-20-900 | 3,7-4,5 | 4035.6
SHD-20-1200 | 4,7-6,0 | 5876.4
SHD-20-1500 | 6,1-7,5 | 7080
SHD-20-1800 | 7,6-9,0 | 7858.8
SHD-20-2100 | 9,1-10,5 | 8850
SHD-20-3000 | 9,5-15,0 | 12319.2
Нагревательные маты ( двухжильный экранированный кабель
SHMD-8-75 | 0.5 | 2265.6
SHMD-8-150 | 1 | 2690.4
SHMD-8-225 | 1.5 | 3115.2
SHMD-8-300 | 2 | 3540
SHMD-8-375 | 2.5 | 3964.8
SHMD-8-450 | 3 | 4389.6
SHMD-8-525 | 3.5 | 5026.8
SHMD-8-600 | 4 | 5664
SHMD-8-750 | 5 | 6938.4
SHMD-8-900 | 6 | 8212.8
SHMD-8-1050 | 7 | 9487.2
SHMD-8-1200 | 8 | 10761.6
Комплекты с термостатами
Номер в каталоге | Площадь обогрева | Цена, вкл. НДС 18%, руб.
Одножильный экранированный кабель
SH-150 | 0,9-1,2 | 3256.8
SH-300 | 1,3-2,6 | 3752.4
SH-450 | 2,7-3,8 | 4318.8
SH-600 | 3,7-5,0 | 4743.6
SH-900 | 5,1-7,5 | 5664
SH-1200 | 7,5-10,0 | 7292.4
SH-1500 | 9,4-12,5 | 8637.6
Двухжильный экранированный кабель 15 Вт/м
SHD-15-150 | 0,9-1,2 | 3469.2
SHD-15-300 | 1,3-2,6 | 3964.8
SHD-15-450 | 2,7-3,8 | 4531.2
SHD-15-600 | 3,7-5,0 | 4956
SHD-15-750 | 4,7-6,3 | 5380.8
SHD-15-900 | 5,6-7,5 | 5947.2
SHD-15-1200 | 7,5-10,0 | 7788
SHD-15-1500 | 9,4-12,5 | 8991.6
SHD-15-1800 | 11,2-15,0 | 9770.4
SHD-15-2100 | 13,0-17,5 | 10761.6
SHD-15-3000 | 18,0-27,3 | 14230.8
Двухжильный экранированный кабель 15 Вт/м (программируемый термостат)
SHD-15-150Р | 0,6-0,9 | 4602
SHD-15-300Р | 1,0-1,5 | 5097.6
SHD-15-450Р | 1,6-2,3 | 5664
SHD-15-600Р | 2,4-3,0 | 6088.8
SHD-15-750Р | 3,0-3,8 | 6513.6
SHD-15-900Р | 3,7-4,5 | 7080
SHD-15-1200Р | 4,7-6,0 | 8920.8
SHD-15-1500Р | 6,1-7,5 | 10124.4
SHD-15-1800Р | 7,6-9,0 | 10903.2
SHD-15-2100Р | 9,1-10,5 | 11894.4
SHD-15-3000Р | 18,0-27,3 | 16496.4
Двухжильный экранированный кабель 20 Вт/м
SHD-20-150 | 0,6-0,9 | 3469.2
SHD-20-300 | 1,0-1,5 | 3964.8
SHD-20-450 | 1,6-2,3 | 4531.2
SHD-20-600 | 2,4-3,0 | 4956
SHD-20-750 | 3,0-3,8 | 5380.8
SHD-20-900 | 3,7-4,5 | 5947.2
SHD-20-1200 | 4,7-6,0 | 7788
SHD-20-1500 | 6,1-7,5 | 8991.6
SHD-20-1800 | 7,6-9,0 | 9770.4
SHD-20-2100 | 9,1-10,5 | 10761.6
SHD-20-3000 | 9,5-15,0 | 14230.8
Нагревательные маты (двухжильный экранированный кабель)
SHMD-8-75 | 0.5 | 5310
SHMD-8-150 | 1 | 5734.8
SHMD-8-225 | 1.5 | 6159.6
SHMD-8-300 | 2 | 6584.4
SHMD-8-375 | 2.5 | 7009.2
SHMD-8-450 | 3 | 7434
SHMD-8-525 | 3.5 | 8071.2
SHMD-8-600 | 4 | 8708.4
SHMD-8-750 | 5 | 9982.8
SHMD-8-900 | 6 | 11257.2
SHMD-8-1050 | 7 | 12531.6
SHMD-8-1200 | 8 | 13806
Нагревательные секции и термостаты
Номер в каталоге | Площадь обогрева | Цена, вкл. НДС 18%, руб.
Одножильный экранированный кабель
CB-150 |  | 1274.4
CB-300 |  | 1699.2
CB-450 |  | 2265.6
CB-600 |  | 2619.6
CB-900 |  | 3469.2
CB-1200 |  | 5026.8
CB-1500 |  | 6301.2
Двухжильный экранированный кабель 15 Вт/м
CD-15-150 | 10 | 1486.8
CD-15-300 | 20 | 1911.6
CD-15-450 | 30 | 2478
CD-15-600 | 40 | 2832
CD-15-750 | 50 | 3256.8
CD-15-900 | 60 | 3752.4
CD-15-1200 | 80 | 5522.4
CD-15-1500 | 100 | 6655.2
CD-15-1800 | 120 | 7363.2
CD-15-2100 | 140 | 8283.6
CD-15-3000 | 200 | 11540.4
Двухжильный экранированный кабель 20 Вт/м
CD-20-150 | 7.5 | 1486.8
CD-20-300 | 15 | 1911.6
CD-20-450 | 22.5 | 2478
CD-20-600 | 30 | 2832
CD-20-750 | 37.5 | 3256.8
CD-20-900 | 45 | 3752.4
CD-20-1200 | 60 | 5522.4
CD-20-1500 | 75 | 6655.2
CD-20-1800 | 90 | 7363.2
CD-20-2100 | 105 | 8283.6
CD-20-3000 | 150 | 11540.4
Термостаты для системы " ТЕПЛЫЙ ПОЛ"
NLC-308B |  | 1911.6
NLC-408H |  | 1911.6
NLC-511Н |  | 2336.4
NLC-527H |  | 3044.4
NLC-529OSD |  | 3540
NLC-508D |  | 6726
Термостаты для системы " антиобледенение"
SMT-502H |  | 1911.6
SMT-502D |  | 1911.6
SMT-832H |  | 2619.6
SMT-527D |  | 6726
Датчик осадков |  | 1345.2
Датчик воды |  | 1345.2
ПРОЧЕЕ
ML-1 |  | 29.5
ML-4 |  | 118
ML-6 |  | 177
ML-7 |  | 206.5

## OJ Microline
Системы управления OJ Microline
Наименование | Описание | Цена, вкл. НДС 18%, Евро
OTN–1991- NX | Термостат с датчиком пола +5/+40С, 230V, 16A , 3,6 КВт | 60
OTN2 1991 NX | Термостат с дисплеем и датчиком пола 16А/3600W | 66
OTN2 1666 | Термостат с инфракрасным датчиком температуры пола | 75
OTN- 1999 – H | Термостат со встроенным датчиком температуры +5/+40С, 230V, 16A, 3,6 КВт | 62
OTD-1999H | Термостат с режимом понижения температуры в комплекте с датчиком температуры пола и встроенным датчиком температуры воздуха | 107
OCC2-1991-NX | Термостат с реле времени и дисплеем, с датчиком пола +5/+40С, 230V, 16A , 3,6 КВт | 110
OCC2-1999-NX | Термостат с реле времени и дисплеем, со встроенным датчиком тепературы +5/+40С, 230V, 16A , 3,6 КВт | 110
OCC3 1991 NX | Термостат программируемый с датчиком пола | 110
OCC4 1991 | Термостат с датчиком пола на проводе | 115
OCC4 1999 | Термостат со встроенным датчиком температуры воздуха и датчиком пола на проводе | 115
OCD2-1999H1 | Термостат со встроенным датчиком температуры и датчиком температуры пола, +5/+40С, 230V, 16A, 3,6 КВт | 110
OCD4 1999 | Термостат со встроенным датчиком температуры | 120
OEC- 1991 – H | Термостат с датчиком пола +5/+40С, 230V, 16A , 1КВт | 68
OCC-1999- H | Термостат с реле времени и дисплеем, с встроенным датчиком температуры +5/+40С, 230V, 16A ,3,6 КВт | 110
OCD-1991- H | Термостат с реле времени и дисплеем, с датчиком пола и датчиком-ограничителем +5/+40С, 230V, 16A, 3,6 КВт | 112
MTC 1991 H | Термостат с датчиком пола +10/+50ºС, 230V, 16А | 60
MTC 1991 H11 | Термостат с датчиком пола +10/+50ºС, 230V, 2,3 Квт, 14А | 60
MTU 1991 HN | Термостат для настенного монтажа с датчиком пола +10/+50ºС, 230V, 2,3 Квт, 10А | 59
MTU 1999 HN | Термостат для настенного монтажа с датчиком температуры +10/+50ºС, 230V, 2,3 Квт, 10А | 59
MTW 1991 H | Термостат с датчиком пола и таймером экономии потребления электроэнергии +10/+50ºС, 230V, 16А | 89
MTW 1999 H | Термостат со встроенным сенсором и таймером экономии потребления электроэнергии +10/+50ºС, 230V, 16А | 86
M-TN1H | Термометр для измерения температуры от -22 до +110ºС | 92
MM-7595 | Реле времени электронное суточное/недельное для шины DIN | 131
MRW-16H | Регулятор мощности с программой экономии энергии | 89
ORC-1000H | Терморегулятор для плавного регулирования выходной мощности | 75
OTN-VH | Крепление для настенного монтажа | 11
ETV –1991 | Термостат с датчиком пола на DIN рейку (230 V, 16А, 0/+400С) | 66
ETF 733/44/55 (ETF-744/99) | Уличный датчик температуры | 45
ETF-144/99 А | Датчик температуры подземного расположения от –20 до +70 0 С | 18
ETF-944/99-H | Настенный комнатный датчик температуры | 35
ETI-1551 | Термостат для предотвращения обледенения трубопроводов, грунта -10/+50ºС, 220V, 10А | 66
ETF-622 | Датчик температуры для установки на трубопроводе | 33
ETN 2P-1441 | Термостат для водостока -10/+10ºС, 230 V, 16А | 100
ETR/F-1447A | Термостат в комплекте с датчиком внешней температуры от -15 до +10ºС | 110
ETR2 1550 | Термостат с функциями регистрации влажности и температуры | 182
ETO-1550 | Термостат снега 0º/+5ºС, 220 V, 2х10А, 16А | 286
ETO2 4550 | Метеостанция для систем снеготаяния и антиобледенения | 292
ETOR-55 | Датчик влажности для водостоков | 196
ETOG-55 | Датчик влажности и температуры для грунта | 210

## Raychem - греющие кабели
Система поддержания температуры горячей воды HWAT
Номер в каталоге | Описание | Eд. Изм. | Цена, вкл. НДС, евро.
Поддержание горячей воды в трубопроводах
HWAT-R | Саморегулируемый греющий кабель - для поддержания температуры горячей воды на уровне 37°C - 70°C | м. | 20.82
HWAT-M | Саморегулируемый греющий кабель - для поддержания температуры горячей воды на уровне 37°C - 55°C | м. | 18.71
HWAT-L | Саморегулируемый греющий кабель - для поддержания температуры горячей воды на уровне 45°C | м. | 17.84
Модули управления
HWAT-ECO | Управляющий модуль со встроенным таймером для системы HWAT из макс.100м кабеля HWAT-R | шт. | 416.3
HWAT-ECO-SENSOR | Датчик температуры, входит в модуль HWAT-ECO | шт. | 29.74
MONI-RS485-WIRE | Интерфейсный кабель RS-485 для интеграции устройства управления в систему управления зданием (BMS) | м. | 8.36
QWT-05 | Таймер QWT-05, предварительно запрограммированный (для систем HWAT) | шт. | 149.05
Термоусаживаемые компоненты
CE20-01 | Набор для подвода питания и концевой заделки для FroStop, FS-..-2X | шт. | 12.98
S-06-EUR | Термоусаживаемый набор для сращивания греющих кабелей | шт. | 20.54
CCE-03-CR | Термоусаживаемый подсоединительный набор и концевая заделка для кабелей типа -CR (Frostop, GM, HWAT, FS-A/B-2X, BTV-CR) | шт. | 15.34
TE-01-CR | Термоусаживаемый набор для Т-образного соединения с 2мя концевыми заделками | шт | 47.4
Система RayClic
RayClic-CE-02 | Узел подвода питания для 1 греющего кабеля с интегрированным 1,5-метровым силовым кабелем, 1 концевой заделкой и 1 опорным кронштейном | шт. | 49.56
RayClic-T-02 | Узел разветвления для 3 греющих кабелей с 1 концевой заделкой и 1 опорным кронштейном | шт. | 80.24
RayClic-PT-02 | Интегрированный узел разветвления и подвода питания для подключения 3 греющих кабелей с интегрированным 1,5-метровым силовым кабелем, 3 концевыми заделками и 1 опорным кронштейном | шт. | 96.76
RayClic-S-02 | Узел сращивания для 2 греющих кабелей с 1 опорным кронштейном | шт. | 50.74
RayClic-PS-02 | Узел подвода питания для 2 греющих кабелей с интегрированным 1,5-метровым силовым кабелем, 2 концевыми заделки и 1 опорным кронштейном | шт. | 89.68
RayClic-X-02 | Узел разветвления для 4 греющих кабелей с 2-мя концевыми заделками и 1 опорным кронштейном | шт. | 99.12
RayClic-E-02 | Геленаполненная концевая заделка | шт. | 12.98
RayClic-SB-02 | Опорный кронштейн для монтажа узлов RayClic | шт. | 9.68
Дополнительное оборудование
JB16-02 | Термостойкая распределительная коробка (для соединения и разветвления кабелей) (M20/Pg16) | шт. | 25.04
JB-SB-08 | Опорный кронштейн из нерж. стали для JB16-02 | шт. | 13.37
KBL-10 | Хомуты крепежные для труб до DN 80 (100 шт.) | шт. | 35.4
TAPES-GT66-GLASS-ELEC-ADH | Клейкая лента (стеклоткань) длина 20 м. Устанавливать при темп. выше 5°C. Рабочая темп. до 130°C. | шт. | 10.15
ATE-180 | Клейкая алюминиевая лента для крепления греющих кабелей к трубе (55м длина, ширина 50мм). Рабочая температура до +150 ºС, для использования на пластиковых трубах | шт. | 54.93
IEK-20-M | Набор для прохода через теплоизоляцию | шт. | 15.8
LAB-ETL-R | Предупреждающая наклейка "Осторожно, Электрообогрев!", (RU - русский) | шт. | 4.86
Система электрообогрева труб (защита от замерзания)
Номер в каталоге | Описание | Eд. Изм. | Цена, вкл. НДС, евро.
Саморегулируемые греющие кабели
FROSTOP-GREEN-RANDOM | FroStop Green - саморегулируемый греющий кабель, для установки на трубах ( с наружным диаметром до 50мм), 10 Вт/м при 5°C | м. | 11.03
FROSTOP-BLACK-RANDOM | FroStop Black - саморегулируемый греющий кабель, для установки на трубах ( с наружным диаметром от 50мм до 100мм), 18 Вт/м при 5°C | м. | 13.26
R-ETL-A | ETL-10 - саморегулируемый греющий кабель, для установки на/в трубах, 10Вт/м при 5°C | м. | 9.17
WGRD-FS-A-2X | FS-A-2X - саморегулируемый греющий кабель, для установки на трубах, 10 Вт/м при 5°C | м. | 19.2
WGRD-FS-B-2X | FS-B-2X - саморегулируемый греющий кабель, для установки на трубах, 26 Вт/м при 5°C | м. | 21.19
WGRD-FS-C-2X | FS-С-2X - саморегулируемый греющий кабель, для установки на трубах, 31 Вт/м при 5°C, 22 Вт/м при 40°C | м. | 24.9
WGRD-FS-C10-2X | FS-C10-2X - саморегулируемый греющий кабель, 10 Вт/м при 5°C | м. | 24.18
Термоусаживаемые компоненты, аксессуары
JB16-02 | Термостойкая распределительная коробка (для соединения и разветвления кабелей) (M20/Pg16) | шт. | 25.04
JB-SB-08 | Опорный кронштейн из нерж. стали для JB16-02 | шт. | 13.37
CE20-01 | Набор для подвода питания и концевой заделки для FroStop, FS-..-2X | шт. | 12.98
CE20-03 | Набор для подвода питания и концевой заделки для ETL-10 | шт. | 11.8
S-06-EUR | Термоусаживаемый набор для сращивания греющих кабелей | шт. | 20.54
CCE-03-CR | Термоусаживаемый подсоединительный набор и концевая заделка для кабелей типа -CR (Frostop, GM, HWAT, FS-A/B-2X, BTV-CR) | шт. | 15.34
CCE-04-CT | Термоусаживаемый подсоединительный набор и концевая заделка для кабелей типа BTV | шт. | 27.95
TE-01-CR | Термоусаживаемый набор для Т-образного соединения с 2мя концевыми заделками | шт. | 47.4
U-RD-ACC-CE | Термоусаживаемый набор для соединения и концевой заделки греющего кабеля CE T2Red/ETL | шт. | 10.94
U-RD-ACC-SP | Термоусаживаемый набор для сращивания греющего кабеля S T2RED/ETL | шт. | 12.98
GL-T2-01 | Ввод-соединение для установки кабеля ETL-10 внутри трубы ETL-R20 | шт. | 30.39
KBL-10 | Хомуты крепежные для труб до DN 80 (100 шт.) | уп. | 35.4
TAPES-GT66-GLASS-ELEC-ADH | Клейкая лента (стеклоткань) длина 20 м. Устанавливать при темп. выше 5°C. Рабочая темп. до 130°C. | шт. | 10.15
ATE-180 | Клейкая алюминиевая лента для крепления греющих кабелей к трубе (55м длина, ширина 50мм). Рабочая температура до +150 ºС, для использования на пластиковых трубах | шт. | 54.93
IEK-20-M | Набор для прохода через теплоизоляцию | шт. | 15.8
LAB-ETL-R | Предупреждающая наклейка "Осторожно, Электрообогрев!", (RU - русский) | шт. | 4.86
SB-100 | Опорный кронштейн из нерж. стали | шт. | 51.02
SB-101 | Опорный кронштейн из нерж. стали | шт. | 39.05
SB-110 | Опорный кронштейн из нерж. стали | шт. | 25.57
SB-111 | Опорный кронштейн из нерж. стали | шт. | 26.33
Модули управления
AT-TS-13 | Термостат. Настраиваемый диапазон температур: -5...+15°C. Регулирование по температуре обогреваемой поверхности или по температуре окружающего воздуха. Макс коммутируемый ток 16A, 250В перем. тока | шт. | 149.92
AT-TS-14 | Термостат. Настраиваемый диапазон температур: 0...+120°C. Поддержание температуры для труб с жиросодержащими стоками. Регулирование по температуре обогреваемой поверхности. Макс коммутируемый ток 16A, 250В перем. Тока | шт. | 149.92
RAYSTAT-CONTROL-11-DIN | Устройство управления с регулированием по температуре обогреваемой поверхности (0...+63°С) для монтажа на DIN-рейку. Макс. ток коммутации 16A@250V AC | шт. | 234.17
RAYSTAT-ECO-10 | Термостат с регулированием по температуре окружающего воздуха.Настраиваемый диапазон температур: 0...+30°С. Макс. коммутируемый ток 25 A, 250 В перем. тока. Энергосберегающий режим PASC | шт. | 418.43
RAYSTAT-CONTROL-10 | Термостат с регулированием по температуре обогреваемой поверхности. Настраиваемый диапазон температур: 0...+150°C. Макс. коммутируемый ток 25 A, 250 В перем. тока | шт. | 411.98
Запасные части
HARD-69 | Датчик температуры для AT-TS-13 и AT-TS-14 | шт. | 33.45
HARD-78 | Датчик температуры для RAYSTAT-CONTROL-10 | шт. | 41.44
HARD-79 | Датчик температуры для RAYSTAT-ECO-10 | шт. | 38.16
FROSTGUARD - готовые комплекты на основе кабеля ETL-10
FROSTGUARD-2M | Греющий кабель ETL-10 длиной 2м, с кабелем холодного ввода длиной 2м | шт. | 58.34
FROSTGUARD-4M | Греющий кабель ETL-10 длиной 4м, с кабелем холодного ввода длиной 2м | шт. | 80.22
FROSTGUARD-6M | Греющий кабель ETL-10 длиной 6м, с кабелем холодного ввода длиной 2м | шт. | 105.01
FROSTGUARD-8M | Греющий кабель ETL-10 длиной 8м, с кабелем холодного ввода длиной 2м | шт. | 128.35
FROSTGUARD-10M | Греющий кабель ETL-10 длиной 10м, с кабелем холодного ввода длиной 2м | шт. | 154.6
FROSTGUARD-13M | Греющий кабель ETL-10 длиной 13м, с кабелем холодного ввода длиной 2м | шт. | 176.48
FROSTGUARD-16M | Греющий кабель ETL-10 длиной 16м, с кабелем холодного ввода длиной 2м | шт. | 211.48
FROSTGUARD-19M | Греющий кабель ETL-10 длиной 19м, с кабелем холодного ввода длиной 2м | шт. | 246.48
FROSTGUARD-22M | Греющий кабель ETL-10 длиной 22м, с кабелем холодного ввода длиной 2м | шт. | 281.49
FROSTGUARD-25M | Греющий кабель ETL-10 длиной 25м, с кабелем холодного ввода длиной 2м | шт. | 298.99
Система электрообогрева кровли, желобов и водосточных труб
Номер в каталоге | Описание | Eд. Изм. | Цена, вкл. НДС, евро.
Саморегулируемые греющие кабели
ICESTOP-GM2X | GM2X - саморегулируемый греющий кабель, 18 Вт/м в воздухе при 5ºС, 36 Вт/м в талой воде | м. | 20.32
ICESTOP-GM2X-C | GM2X-С - саморегулируемый греющий кабель, 27 Вт/м в воздухе при 5ºС, 54 Вт/м в талой воде | м. | 29.61
Термоусаживаемые компоненты, аксессуары
JB16-02 | Термостойкая распределительная коробка (для соединения и разветвления кабелей) (M20/Pg16) | шт. | 25.04
GM-RAKE | Крепежная скоба с функцией, защита кабеля от повреждения | шт. | 8.51
CE20-01 | Термоусаживаемый набор для подключения к соединительной коробке для кабеля типа FS-C-2X, с сальником M20 | шт. | 12.98
S-06-EUR | Термоусаживаемый набор для сращивания греющих кабелей | шт. | 20.54
CCE-03-CR | Термоусаживаемый подсоединительный набор и концевая заделка для кабелей типа -CR (Frostop, GM, HWAT, FS-A/B-2X, BTV-CR) | шт. | 15.34
TE-01-CR | Термоусаживаемый набор для Т-образного соединения с 2мя концевыми заделками | шт. | 47.4
ICESTOP-GMK-RC | Зажимы для крепления греющих кабелей на крышах и в водосточных желобах (50 шт. в уп.) | уп. | 47.4
GM-SEAL | Клей на базе полиуретана для крепления и изоляции обычных строительных материалов. 300 мл | шт. | 27.95
Модули управления
EMDR-10 | Устройство управления для систем обогрева кровли и желобов, в комплекте с датчиком влаги и датчиком температуры окружающей среды | шт. | 600.92
HTS-D-THERMOSTAT | Термостат с 2-мя уставками | шт. | 144.96
Запасные части
VIA-DU-A10 | Датчик температуры окружающего воздуха для EMDR-10/VIA-DU-20 | шт. | 30.98
HARD-45 | Датчик влаги, 4 м для EMDR-10 | шт. | 86.73
Термоусаживаемые компоненты, аксессуары
JB16-02 | Термостойкая распределительная коробка (для соединения и разветвления кабелей) (M20/Pg16) | шт. | 25.04
GM-RAKE | Крепежный хомут/защита от углов при прокладке в водосточных трубах | шт. | 8.51
ICESTOP-GMK-RC | Зажимы для крепления греющих кабелей на крышах и в водосточных желобах (50 шт. в упаковке) | уп. | 47.4
C25-21 | Термоусаживаемый набор для подключения к соединительной коробке для кабеля типа BTV, с сальником M25 | шт. | 20.31
C25-100 | Набор для "холодного" подключения к соединительной коробке для кабеля типа BTV, с сальником M25 | шт. | 24.1
E-06 | Термоусаживаемая концевая заделка для кабеля типа BTV | шт. | 12.17
CCE-04-CT | Термоусаживаемый подсоединительный набор и концевая заделка для кабелей типа BTV | шт. | 27.95
GM-SEAL | Клей на базе полиуретана для крепления и изоляции обычных строительных материалов, 300 мл | шт. | 27.95
Модули управления
EMDR-10 | Устройство управления с датчиком температуры и датчиком влаги | шт. | 600.92
HTS-D-THERMOSTAT | Термостат, 2 независимых реле управления | шт. | 144.96
Запасные части
VIA-DU-A10 | Датчик температуры окружающей среды для EMDR-10/VIA-DU-20 | шт. | 30.98
HARD-45 | Датчик влаги, 4 м для EMDR-10 | шт. | 86.73
Система электрообогрева пандусов и площадок с бетонным покрытием
Номер в каталоге | Описание | Eд. Изм. | Цена, вкл. НДС, евро.
Саморегулируемый греющий кабель EM2-XR
EM-EM2-XR | Саморегулируемый греющий кабель EM2-XR, 90 Вт/м в бетоне при 0°C (300 Вт/м²) | м. | 28.5
Дополнительное оборудование
KBL-09 | Хомуты для крепления греющего кабеля EM2-XR к арматурной сетке (100 шт.) | уп. | 17.7
VIA-CE1 | Термоусаживаемый подсоединительный набор и концевая заделка для кабеля EM2-XR | шт. | 43.66
VIA-L1 | Термостойкий силовой кабель с медными жилами 3x6 мм² | м | 12.98
VIA-JB2 | Термостойкая соединительная коробка | шт. | 80.24
CE32-02 | Подсоединительный набор и концевая заделка для спец. применения (прим. - прямого ввода греющего кабеля в соединительную коробку) | шт. | 42.48
VIA-S2 | Набор для сращивания EM2-XR с помощью соединительной коробки VIA-JB2 | шт. | 42.48
EMK-XS | Термоусаживемый набор для сращивания/ ремонта кабеля EM2-XR | шт. | 40.12
Модули управления
VIA-DU-20 | Устройство управления с комбинированным датчиком температуры/ влаги и датчиком температуры окружающего воздуха | шт. | 880.93
Запасные части и инструменты
VIA-CTL-01 | Обжимной инструмент для монтажа соединительного набора VIA-CE1 | шт. | 289.1
VIA-DU-A10 | Датчик температуры окружающей среды для EMDR-10/VIA-DU-20 | шт. | 30.98
VIA-DU-S20 | Комбинированный выносной датчик температуры/влаги для VIA-DU-20 | шт. | 345.68
Система электрообогрева асфальтовых пандусов и площадок. Кабель с постоянной мощностью обогрева EM2-MI, 230В
Номер в каталоге | Описание | Eд. Изм. | Цена, вкл. НДС, евро.
Готовые нагревательные элементы EM-MI
EM-MI-PACK-26M | Греющий кабель для укладки в асфальт, для обогрева площади 4,5 м² (300 Вт/м²), или 7,0 м² (180 Вт/м²) | шт. | 346.92
EM-MI-PACK-36M | Греющий кабель для укладки в асфальт, для обогрева площади 6,0 м² (300 Вт/м²), или 10,0 м² (180 Вт/м²) | шт. | 390.58
EM-MI-PACK-48M | Греющий кабель для укладки в асфальт, для обогрева площади 8,0 м² (300 Вт/м²), или 13,5 м² (180 Вт/м²) | шт. | 520.38
EM-MI-PACK-60M | Греющий кабель для укладки в асфальт, для обогрева площади 9,5 m² (300 Вт/м²), or 15,5 м² (180 Вт/м²) | шт. | 621.86
EM-MI-PACK-70M | Греющий кабель для укладки в асфальт, для обогрева площади 11,5 м² (300 Вт/м²), or 19,0 м² (180 Вт/м²) | шт. | 743.4
EM-MI-PACK-88M | Комплект для обогрева асфальтовых пандусов на 14,5 м² (300 Вт/м²), or 24,0 м² (180 Вт/м²) | шт. | 945.18
Аксессуары
VIA-SPACER-10M | Монтажная лента длиной 10м, используется для EM-MI-PACK при установке с мощностью обогрева 180 Вт/м² | шт. | 14.16
VIA-SPACER-25M | Монтажная лента длиной 25м, используется для EM-MI-PACK при установке с мощностью обогрева 180 Вт/м² | шт. | 28.32
Модули управления
VIA-DU-20 | Устройство управления с комбинированным датчиком температуры/ влаги и датчиком температуры окружающего воздуха | шт. | 880.93
Запасные части
VIA-DU-A10 | Датчик температуры окружающей среды для EMDR-10/VIA-DU-20 | шт. | 30.98
VIA-DU-S20 | Комбинированный выносной датчик температуры/влаги для VIA-DU-20 | шт. | 345.68
Система электрообогрева пандусов, тротуаров и дорожной колеи. Маты с постоянной мощностью обогрева EM2-CM, 300Вт/м², 230В
Номер в каталоге | Описание | Eд. Изм. | Цена, вкл. НДС, евро.
Готовые греющие маты
EM2-CM-MAT-2M | Греющий мат EM2-CM, размеры 2м x 0,6м, для обогрева площади 1,2м2. | шт. | 83.86
EM2-CM-MAT-3M | Греющий мат EM2-CM, размеры 3м x 0,6м, для обогрева площади 1,8м2. | шт. | 104.52
EM2-CM-MAT-4M | Греющий мат EM2-CM, размеры 4м x 0,6м, для обогрева площади 2,4м2. | шт. | 127.62
EM2-CM-MAT-5M | Греющий мат EM2-CM, размеры 5м x 0,6м, для обогрева площади 3,0м2. | шт. | 151.93
EM2-CM-MAT-7M | Греющий мат EM2-CM, размеры 7м x 0,6м, для обогрева площади 4,2м2. | шт. | 195.68
EM2-CM-MAT-10M | Греющий мат EM2-CM, размеры 10м x 0,6м, для обогрева площади 6,0м2. | шт. | 273.47
EM2-CM-MAT-13M | Греющий мат EM2-CM, размеры 13м x 0,6м, для обогрева площади 7,8м2. | шт. | 346.39
EM2-CM-MAT-16M | Греющий мат EM2-CM, размеры 16м x 0,6м, для обогрева площади 9,6м2. | шт. | 403.51
EM2-CM-MAT-21M | Греющий мат EM2-CM, размеры 21м x 0,6м, для обогрева площади 12,6м2. | шт. | 520.19
Модули управления
VIA-DU-20 | Устройство управления с комбинированным датчиком температуры/ влаги и датчиком температуры окружающего воздуха | шт. | 880.93
Запасные части
VIA-DU-A10 | Датчик температуры окружающей среды для EMDR-10/VIA-DU-20 | шт. | 30.98
VIA-DU-S20 | Комбинированный выносной датчик температуры/влаги для VIA-DU-20 | шт. | 345.68
Система электрообогрева пандусов, тротуаров и ступеней. Кабель с постоянной мощностью обогрева EM4-CW, 400В
Номер в каталоге | Описание | Eд. Изм. | Цена, вкл. НДС, евро.
Готовые нагревательные элементы EM4-CW
EM4-CW-26M | Греющий кабель EM4-CW длиной 26м, с кабелем холодного ввода длиной 4м, удельная мощность 25 Вт/м, 400В | шт. | 96.64
EM4-CW-35M | Греющий кабель EM4-CW длиной 35м, с кабелем холодного ввода длиной 4м, удельная мощность 25 Вт/м, 400В | шт. | 118.94
EM4-CW-61M | Греющий кабель EM4-CW длиной 61м, с кабелем холодного ввода длиной 4м, удельная мощность 25 Вт/м, 400В | шт. | 184.61
EM4-CW-122M | Греющий кабель EM4-CW длиной 122м, с кабелем холодного ввода длиной 4м, удельная мощность 25 Вт/м, 400В | шт. | 340.73
EM4-CW-173M | Греющий кабель EM4-CW длиной 173м, с кабелем холодного ввода длиной 4м, удельная мощность 25 Вт/м, 400В | шт. | 468.34
EM4-CW-211M | Греющий кабель EM4-CW длиной 211м, с кабелем холодного ввода длиной 4м, удельная мощность 25 Вт/м, 400В | шт. | 568.7
EM4-CW-250M | Греющий кабель EM4-CW длиной 250, с кабелем холодного ввода длиной 4м, удельная мощность 25 Вт/м, 400В | шт. | 657.91
Модули управления
VIA-DU-20 | Устройство управления с комбинированным датчиком температуры/ влаги и датчиком температуры окружающего воздуха | шт. | 880.93
Запасные части
VIA-DU-A10 | Датчик температуры окружающей среды для EMDR-10/VIA-DU-20 | шт. | 30.98
VIA-DU-S20 | Комбинированный выносной датчик температуры/влаги для VIA-DU-20 | шт. | 345.68
Система FlexiClic FP - модульная технология защиты труб от замерзания
Номер в каталоге | Описание | Eд. Изм. | Цена, вкл. НДС, евро.
Греющие модули на основе саморегулируемого кабеля FroStop Green, 10Вт/м при 5°C
FLEXICLIC-FP-1M | Греющий элемент, длина 1м | шт. | 40.11
FLEXICLIC-FP-3M | Греющий элемент, длина 3м | шт. | 75.35
FLEXICLIC-FP-5M | Греющий элемент, длина 5м | шт. | 109.39
FLEXICLIC-FP-7M | Греющий элемент, длина 7м | шт. | 131.26
FLEXICLIC-FP-15M | Греющий элемент, длина 15м | шт. | 269.82
FLEXICLIC-FP-25M | Греющий элемент, длина 25м | шт. | 444.84
FLEXICLIC-FP-50M | Греющий элемент, длина 50м | шт. | 878.73
Аксессуары
FLEXICLIC-CE | Комплект: соединительный элемент и концевые заделки (2шт.) для модульной системы FlexiClic | шт. | 37.68
FLEXICLIC-E | Концевая заделка для модульной системы FlexiClic | шт. | 8.51
FLEXICLIC-PCABLE-1M | Кабель подвода питания для модульной системы FlexiClic с концевой заделкой, длина 1м | шт. | 29.17
FLEXICLIC-PCABLE-3M | Кабель подвода питания для модульной системы FlexiClic с концевой заделкой, длина 3м | шт. | 40.11

## Raychem-T2Red, T2Reflecta
Саморегулируемые греющие кабели для обогрева полов
Номер в каталоге | Описание | Eд. Изм. | Цена, вкл. НДС, евро.
Кабель T2Red
U-RD-B | T2Red - саморегулируемый греющий кабель 15Вт/м, 230В | м. | 9.91
Готовые комплекты на базе кабеля T2Red
R-RD-B-16M/TC-NRG | Греющий кабель T2Red длиной 16м с концевой заделкой, термостат Raychem NRG-Temp | к-т | 266.68
R-RD-B-23M/TC-NRG | Греющий кабель T2Red длиной 23м с концевой заделкой, термостат Raychem NRG-Temp | к-т | 345.74
R-RD-B-30M/TC-NRG | Греющий кабель T2Red длиной 30м с концевой заделкой, термостат Raychem NRG-Temp | к-т | 423.62
R-RD-B-37M/TC-NRG | Греющий кабель T2Red длиной 37м с концевой заделкой, термостат Raychem NRG-Temp | к-т | 501.5
R-RD-B-44M/TC-NRG | Греющий кабель T2Red длиной 44м с концевой заделкой, термостат Raychem NRG-Temp | к-т | 580.56
R-RD-B-58M/TC-NRG | Греющий кабель T2Red длиной 58м с концевой заделкой, термостат Raychem NRG-Temp | к-т | 738.68
R-RD-B-72M/TC-NRG | Греющий кабель T2Red длиной 72м с концевой заделкой, термостат Raychem NRG-Temp | к-т | 894.44
R-RD-B-86M/TC-NRG | Греющий кабель T2Red длиной 86м с концевой заделкой, термостат Raychem NRG-Temp | к-т | 1051.38
R-RD-B-100M/TC-NRG | Греющий кабель T2Red длиной 100м с концевой заделкой, термостат Raychem NRG-Temp | к-т | 1209.5
Система T2Reflecta
R-RF-1M2 | Комплект для установки на ~ 1,0 м² в составе: 3 пластины T2Reflecta ( 720мм*400мм) и 2 концевых пластины (100мм*400мм) | шт. | 57.12
R-RF-3M2 | Комплект для установки на ~ 3,12м² в составе: 10 пластин T2Reflecta ( 720мм*400мм) и 6 концевых пластины (100мм*400мм) | шт. | 155.57
U-RF-6E | Комплект в составе: 6 концевых пластин (100мм*400мм) | шт. | 9.12
R-RF-ADH-S | Клей T2Reflecta Adhesive S ( ведро 9 кг) для пластин T2Reflecta и плитки, быстросохнущий (4часа) | шт. | 81.43
R-RF-ADH-A-FIX | Клей T2Reflecta A-Fix (пакет 15 кг; 2,2 кг/м²) для пластин T2Reflecta (24 часа) | шт. | 30.39
R-RF-ADH-P-FIX | Праймер (грунтовка) T2Reflecta P-Fix ( ведро 5 кг; для 33м²; 150г/м²) | шт. | 54.69
R-RF-ADH-P-FIX-1 | Праймер (грунтовка) T2Reflecta P-Fix ( ведро 1 кг; для 6м²; 150г/м²) | шт. | 15.92
Готовые комплекты T2Red в наборе с T2Reflecta
R-RF-10M2-LM | Готовый набор для обогрева покрытия из ЛАМИНАТА площадью 10м2 (100 м кабеля T2Red, 1 соединительный набор и концевая заделка CE-Kit, 4 упаковки T2Reflecta = 33 пластины T2Reflecta + 20 концевых пластин) | шт. | 1149.32
R-RF-10M2-TL | Готовый набор для обогрева покрытия из ПЛИТКИ И НАТУРАЛЬНОГО КАМНЯ площадью 10 м2 (100м кабеля T2Red, 1 соединительный набор и концевая заделка CE-Kit, 4 упаковки T2Reflecta = 33 пластины T2Reflecta + 20 концевых пластин, 2 упаковки клеящего состава для пластин A-FIX, 1 упаковка праймера P-FIX) | шт. | 1277.94
R-RF-10M2-TL-S | Готовый набор для обогрева покрытия из ПЛИТКИ площадью 10м2(100м кабеля T2Red, 1 соединительный набор и концевая заделка CE-Kit, 4 упаковки T2Reflecta = 33 пластины T2Reflecta + 20 концевых пластин, 4 ведра быстросохнущего клея для пластин Adhesive-S) | шт. | 1405.38
Термостаты
R-TA | Термостат Raychem TA, ЖК дисплей, регулирование по температуре пола/ температуре воздуха | шт. | 97.88
R-TC | Термостат Raychem TC, ЖК дисплей с подсветкой, таймер, регулирование по температуре пола/ температуре воздуха (в т.ч. с ограничением по температуре пола) | шт. | 153.64
R-TA-S | Термостат Raychem TA, ЖК дисплей, регулирование по температуре пола/ температуре воздуха, серебристый, IP21 | шт. | 97.88
R-TC-S | Термостат Raychem TC, ЖК дисплей с подсветкой, программируемый, регулирование по температуре пола/ температуре воздуха,серебристый, IP21 | шт. | 153.64
R-TE | Термостат Raychem TE, регулирование по температуре пола/ температуре воздуха, белый, IP21 | шт. | 76.82
R-TC-NRG | Термостат NRG-Temp IP21, 4 предустановленных режима работы, программируемый, ЖК-дисплей с подсветкой, регулирование по температуре пола и температуре воздуха. | шт. | 129.8
Аксессуары, запасные части
R-ACC-PP-17-SILVER-R-TA | Передняя панель для термостата R-ТС. Цвет: серебро | шт. | 12.39
R-ACC-PP-18-SILVER-R-TC | Передняя панель для термостата R-ТА. Цвет: серебро | шт. | 12.39
U-ACC-PP-14-SENSOR-N10K | Запасной датчик температуры пола типа NTC, для термостатов R-TA и R-TC | шт. | 9.91
R-ACC-PP-SILVER-R-TC-NRG-R | Передняя панель для термостата (скругл.) NRG-Temp. Цвет: серебро | шт. | 12.39
R-ACC-PP-SILVER-R-TC-NRG-SQ | Передняя панель для термостата (прямоуг.) NRG-Temp. Цвет: серебро | шт. | 12.39
U-ACC-MM-10 | Сетка металлическая гальванизированная для монтажа кабеля, 10 м | шт. | 52.26
U-ACC-MM-25 | Сетка металлическая гальванизированная для монтажа кабеля, 25 м | шт. | 105.74
U-RD-B-CAR | Тележка T2Red carriage | шт. | 288.05
U-RD-ACC-CE | Термоусаживаемый набор для соединения и концевой заделки греющего кабеля CE T2Red/ETL | шт. | 10.94
U-RD-ACC-SP | Термоусаживаемый набор для сращивания греющего кабеля S T2RED/ETL | шт. | 12.98
U-ACC-PP-02-SENSORTUBE | Гофротрубка для выносного датчика температуры пола | шт. | 12.39
VIA-SPACER-10M | Крепежная лента, длина 10м | шт. | 14.16
VIA-SPACER-25M | Крепежная лента, длина 25м | шт. | 28.32

## Raychem-QiuckNet
T2QuickNet - маты для обогрева пола
Номер в каталоге | Описание | Eд. Изм. | Цена, вкл. НДС, евро.
Греющие маты T2QuickNet 90Вт/м2 без термостата
R-QN-N-1,0M2/T0 | Греющий мат T2QuickNet (90 Вт/м2), размеры 0,5м x 2,0м; 90Вт/ 230В, без термостата | шт. | 80.24
R-QN-N-1,5M2/T0 | Греющий мат T2QuickNet (90 Вт/м2), размеры 0,5м x 3,0м; 135Вт/ 230В, без термостата | шт. | 119.18
R-QN-N-2,0M2/T0 | Греющий мат T2QuickNet (90 Вт/м2), размеры 0,5м x 4,0м; 180Вт/ 230В, без термостата | шт. | 138.06
R-QN-N-2,5M2/T0 | Греющий мат T2QuickNet (90 Вт/м2), размеры 0,5м x 5,0м; 225Вт/ 230В, без термостата | шт. | 161.66
R-QN-N-3,0M2/T0 | Греющий мат T2QuickNet (90 Вт/м2), размеры 0,5м x 6,0м; 275Вт/ 230В, без термостата | шт. | 179.36
R-QN-N-3,5M2/T0 | Греющий мат T2QuickNet (90 Вт/м2), размеры 0,5м x 7,0м; 320Вт/ 230В, без термостата | шт. | 205.32
R-QN-N-4,0M2/T0 | Греющий мат T2QuickNet (90 Вт/м2), размеры 0,5м x 8,0м; 360Вт/ 230В, без термостата | шт. | 225.38
R-QN-N-4,5M2/T0 | Греющий мат T2QuickNet (90 Вт/м2), размеры 0,5м x 9,0м; 410Вт/ 230В, без термостата | шт. | 252.52
R-QN-N-5,0M2/T0 | Греющий мат T2QuickNet (90 Вт/м2), размеры 0,5м x 10,0м; 455Вт/ 230В, без термостата | шт. | 267.86
R-QN-N-6,0M2/T0 | Греющий мат T2QuickNet (90 Вт/м2), размеры 0,5м x 12,0м; 545Вт/ 230В, без термостата | шт. | 309.16
R-QN-N-7,0M2/T0 | Греющий мат T2QuickNet (90 Вт/м2), размеры 0,5м x 14,0м; 630Вт/ 230В, без термостата | шт. | 318.6
R-QN-N-8,0M2/T0 | Греющий мат T2QuickNet (90 Вт/м2), размеры 0,5м x 16,0м; 725Вт/ 230В, без термостата | шт. | 356.36
R-QN-N-9,0M2/T0 | Греющий мат T2QuickNet (90 Вт/м2), размеры 0,5м x 18,0м; 800Вт/ 230В, без термостата | шт. | 400.02
R-QN-N-10,0M2/T0 | Греющий мат T2QuickNet (90 Вт/м2), размеры 0,5м x 20,0м; 915Вт/ 230В, без термостата | шт. | 437.78
R-QN-N-12,0M2/T0 | Греющий мат T2QuickNet (90 Вт/м2), размеры 0,5м x 24,0м; 1100Вт/ 230В, без термостата | шт. | 514.48
Греющие маты T2QuickNet 90Вт/м2 в комплекте с термостатом NRG-Temp
R-QN-N-1,0M2/TC-NRG | Греющий мат T2QuickNet (90 Вт/м2), размеры 0,5м x 2,0м; 90Вт/ 230В, термостат NRG-Temp | шт. | 188.8
R-QN-N-1,5M2/TC-NRG | Греющий мат T2QuickNet (90 Вт/м2), размеры 0,5м x 3,0м; 135Вт/ 230В, термостат NRG-Temp | шт. | 224.2
R-QN-N-2,0M2/TC-NRG | Греющий мат T2QuickNet (90 Вт/м2), размеры 0,5м x 4,0м; 180Вт/ 230В, термостат NRG-Temp | шт. | 240.72
R-QN-N-2,5M2/TC-NRG | Греющий мат T2QuickNet (90 Вт/м2), размеры 0,5м x 5,0м; 225Вт/ 230В, термостат NRG-Temp | шт. | 261.96
R-QN-N-3,0M2/TC-NRG | Греющий мат T2QuickNet (90 Вт/м2), размеры 0,5м x 6,0м; 275Вт/ 230В, термостат NRG-Temp | шт. | 277.3
R-QN-N-3,5M2/TC-NRG | Греющий мат T2QuickNet (90 Вт/м2), размеры 0,5м x 7,0м; 320Вт/ 230В, термостат NRG-Temp | шт. | 302.08
R-QN-N-4,0M2/TC-NRG | Греющий мат T2QuickNet (90 Вт/м2), размеры 0,5м x 8,0м; 360Вт/ 230В, термостат NRG-Temp | шт. | 319.78
R-QN-N-4,5M2/TC-NRG | Греющий мат T2QuickNet (90 Вт/м2), размеры 0,5м x 9,0м; 410Вт/ 230В, термостат NRG-Temp | шт. | 344.56
R-QN-N-5,0M2/TC-NRG | Греющий мат T2QuickNet (90 Вт/м2), размеры 0,5м x 10,0м; 455Вт/ 230В, термостат NRG-Temp | шт. | 357.54
R-QN-N-6,0M2/TC-NRG | Греющий мат T2QuickNet (90 Вт/м2), размеры 0,5м x 12,0м; 545Вт/ 230В, термостат NRG-Temp | шт. | 395.3
R-QN-N-7,0M2/TC-NRG | Греющий мат T2QuickNet (90 Вт/м2), размеры 0,5м x 14,0м; 630Вт/ 230В, термостат NRG-Temp | шт. | 403.56
R-QN-N-8,0M2/TC-NRG | Греющий мат T2QuickNet (90 Вт/м2), размеры 0,5м x 16,0м; 725Вт/ 230В, термостат NRG-Temp | шт. | 437.78
R-QN-N-9,0M2/TC-NRG | Греющий мат T2QuickNet (90 Вт/м2), размеры 0,5м x 18,0м; 800Вт/ 230В, термостат NRG-Temp | шт. | 476.72
R-QN-N-10,0M2/TC-NRG | Греющий мат T2QuickNet (90 Вт/м2), размеры 0,5м x 20,0м; 915Вт/ 230В, термостат NRG-Temp | шт. | 510.94
R-QN-N-12,0M2/TC-NRG | Греющий мат T2QuickNet (90 Вт/м2), размеры 0,5м x 24,0м; 1100Вт/ 230В, термостат NRG-Temp | шт. | 579.38
Греющие маты T2QuickNet Plus 160Вт/м2 без термостата
R-QN-P-1,0M2/T0 | Греющий мат T2QuickNet Plus (160 Вт/м2), размеры 0,5м x 2,0м; 160Вт/ 230В, без термостата | шт. | 80.24
R-QN-P-1,5M2/T0 | Греющий мат T2QuickNet Plus (160 Вт/м2), размеры 0,5м x 3,0м; 240Вт/ 230В, без термостата | шт. | 120.36
R-QN-P-2,0M2/T0 | Греющий мат T2QuickNet Plus (160 Вт/м2), размеры 0,5м x 4,0м; 320Вт/ 230В, без термостата | шт. | 151.04
R-QN-P-2,5M2/T0 | Греющий мат T2QuickNet Plus (160 Вт/м2), размеры 0,5м x 5,0м; 400Вт/ 230В, без термостата | шт. | 172.28
R-QN-P-3,0M2/T0 | Греющий мат T2QuickNet Plus (160 Вт/м2), размеры 0,5м x 6,0м; 480Вт/ 230В, без термостата | шт. | 195.88
R-QN-P-3,5M2/T0 | Греющий мат T2QuickNet Plus (160 Вт/м2), размеры 0,5м x 7,0м; 560Вт/ 230В, без термостата | шт. | 217.12
R-QN-P-4,0M2/T0 | Греющий мат T2QuickNet Plus (160 Вт/м2), размеры 0,5м x 8,0м; 640Вт/ 230В, без термостата | шт. | 240.72
R-QN-P-4,5M2/T0 | Греющий мат T2QuickNet Plus (160 Вт/м2), размеры 0,5м x 9,0м; 720Вт/ 230В, без термостата | шт. | 261.96
R-QN-P-5,0M2/T0 | Греющий мат T2QuickNet Plus (160 Вт/м2), размеры 0,5м x 10,0м; 800Вт/ 230В, без термостата | шт. | 284.38
R-QN-P-6,0M2/T0 | Греющий мат T2QuickNet Plus (160 Вт/м2), размеры 0,5м x 12,0м; 960Вт/ 230В, без термостата | шт. | 329.22
R-QN-P-7,0M2/T0 | Греющий мат T2QuickNet Plus (160 Вт/м2), размеры 0,5м x 14,0м; 1120Вт/ 230В, без термостата | шт. | 346.92
R-QN-P-8,0M2/T0 | Греющий мат T2QuickNet Plus (160 Вт/м2), размеры 0,5м x 16,0м; 1280Вт/ 230В, без термостата | шт. | 387.04
R-QN-P-9,0M2/T0 | Греющий мат T2QuickNet Plus (160 Вт/м2), размеры 0,5м x 18,0м; 1440Вт/ 230В, без термостата | шт. | 428.34
R-QN-P-10,0M2/T0 | Греющий мат T2QuickNet Plus (160 Вт/м2), размеры 0,5м x 20,0м; 1600Вт/ 230В, без термостата | шт. | 469.64
Греющие маты T2QuickNet Plus 160Вт/м2 в комплекте с термостатом R-TE
R-QN-P-1,0M2/TE | Греющий мат T2QuickNet Plus (160 Вт/м2), размеры 0,5м x 2,0м; 160Вт/ 230В, термостат R-TE | шт. | 140.42
R-QN-P-1,5M2/TE | Греющий мат T2QuickNet Plus (160 Вт/м2), размеры 0,5м x 3,0м; 240Вт/ 230В, термостат R-TE | шт. | 175.82
R-QN-P-2,0M2/TE | Греющий мат T2QuickNet Plus (160 Вт/м2), размеры 0,5м x 4,0м; 320Вт/ 230В, термостат R-TE | шт. | 204.14
R-QN-P-2,5M2/TE | Греющий мат T2QuickNet Plus (160 Вт/м2), размеры 0,5м x 5,0м; 400Вт/ 230В, термостат R-TE | шт. | 225.38
R-QN-P-3,0M2/TE | Греющий мат T2QuickNet Plus (160 Вт/м2), размеры 0,5м x 6,0м; 480Вт/ 230В, термостат R-TE | шт. | 244.26
R-QN-P-3,5M2/TE | Греющий мат T2QuickNet Plus (160 Вт/м2), размеры 0,5м x 7,0м; 560Вт/ 230В, термостат R-TE | шт. | 265.5
R-QN-P-4,0M2/TE | Греющий мат T2QuickNet Plus (160 Вт/м2), размеры 0,5м x 8,0м; 640Вт/ 230В, термостат R-TE | шт. | 284.38
R-QN-P-4,5M2/TE | Греющий мат T2QuickNet Plus (160 Вт/м2), размеры 0,5м x 9,0м; 720Вт/ 230В, термостат R-TE | шт. | 305.62
R-QN-P-5,0M2/TE | Греющий мат T2QuickNet Plus (160 Вт/м2), размеры 0,5м x 10,0м; 800Вт/ 230В, термостат R-TE | шт. | 325.68
R-QN-P-6,0M2/TE | Греющий мат T2QuickNet Plus (160 Вт/м2), размеры 0,5м x 12,0м; 960Вт/ 230В, термостат R-TE | шт. | 365.8
R-QN-P-7,0M2/TE | Греющий мат T2QuickNet Plus (160 Вт/м2), размеры 0,5м x 14,0м; 1120Вт/ 230В, термостат R-TE | шт. | 379.96
R-QN-P-8,0M2/TE | Греющий мат T2QuickNet Plus (160 Вт/м2), размеры 0,5м x 16,0м; 1280Вт/ 230В, термостат R-TE | шт. | 416.54
R-QN-P-9,0M2/TE | Греющий мат T2QuickNet Plus (160 Вт/м2), размеры 0,5м x 18,0м; 1440Вт/ 230В, термостат R-TE | шт. | 453.12
R-QN-P-10,0M2/TE | Греющий мат T2QuickNet Plus (160 Вт/м2), размеры 0,5м x 20,0м; 1600Вт/ 230В, термостат R-TE | шт. | 490.88
Греющие маты T2QuickNet 160Вт/м2 в комплекте с термостатом NRG-Temp
R-QN-P-1,0M2/TC-NRG | Греющий мат T2QuickNet Plus (160 Вт/м2), размеры 0,5м x 2,0м; 160Вт/ 230В, термостат NRG-Temp | шт. | 188.8
R-QN-P-1,5M2/TC-NRG | Греющий мат T2QuickNet Plus (160 Вт/м2), размеры 0,5м x 3,0м; 240Вт/ 230В, термостат NRG-Temp | шт. | 225.38
R-QN-P-2,0M2/TC-NRG | Греющий мат T2QuickNet Plus (160 Вт/м2), размеры 0,5м x 4,0м; 320Вт/ 230В, термостат NRG-Temp | шт. | 252.52
R-QN-P-2,5M2/TC-NRG | Греющий мат T2QuickNet Plus (160 Вт/м2), размеры 0,5м x 5,0м; 400Вт/ 230В, термостат NRG-Temp | шт. | 271.4
R-QN-P-3,0M2/TC-NRG | Греющий мат T2QuickNet Plus (160 Вт/м2), размеры 0,5м x 6,0м; 480Вт/ 230В, термостат NRG-Temp | шт. | 292.64
R-QN-P-3,5M2/TC-NRG | Греющий мат T2QuickNet Plus (160 Вт/м2), размеры 0,5м x 7,0м; 560Вт/ 230В, термостат NRG-Temp | шт. | 312.7
R-QN-P-4,0M2/TC-NRG | Греющий мат T2QuickNet Plus (160 Вт/м2), размеры 0,5м x 8,0м; 640Вт/ 230В, термостат NRG-Temp | шт. | 333.94
R-QN-P-4,5M2/TC-NRG | Греющий мат T2QuickNet Plus (160 Вт/м2), размеры 0,5м x 9,0м; 720Вт/ 230В, термостат NRG-Temp | шт. | 352.82
R-QN-P-5,0M2/TC-NRG | Греющий мат T2QuickNet Plus (160 Вт/м2), размеры 0,5м x 10,0м; 800Вт/ 230В, термостат NRG-Temp | шт. | 372.88
R-QN-P-6,0M2/TC-NRG | Греющий мат T2QuickNet Plus (160 Вт/м2), размеры 0,5м x 12,0м; 960Вт/ 230В, термостат NRG-Temp | шт. | 413
R-QN-P-7,0M2/TC-NRG | Греющий мат T2QuickNet Plus (160 Вт/м2), размеры 0,5м x 14,0м; 1120Вт/ 230В, термостат NRG-Temp | шт. | 429.52
R-QN-P-8,0M2/TC-NRG | Греющий мат T2QuickNet Plus (160 Вт/м2), размеры 0,5м x 16,0м; 1280Вт/ 230В, термостат NRG-Temp | шт. | 464.92
R-QN-P-9,0M2/TC-NRG | Греющий мат T2QuickNet Plus (160 Вт/м2), размеры 0,5м x 18,0м; 1440Вт/ 230В, термостат NRG-Temp | шт. | 502.68
R-QN-P-10,0M2/TC-NRG | Греющий мат T2QuickNet Plus (160 Вт/м2), размеры 0,5м x 20,0м; 1600Вт/ 230В, термостат NRG-Temp | шт. | 539.26
Термостаты
R-TA | Термостат Raychem TA, ЖК дисплей, регулирование по температуре пола/ температуре воздуха | шт. | 97.88
R-TC | Термостат Raychem TC, ЖК дисплей с подсветкой, таймер, регулирование по температуре пола/ температуре воздуха (в т.ч. с ограничением по температуре пола) | шт. | 153.64
Аксессуары, запасные части
R-ACC-PP-17-SILVER-R-TA | Передняя панель для термостата R-ТС. Цвет: серебро | шт. | 12.39
R-ACC-PP-17-SILVER-R-TC | Передняя панель для термостата R-ТА. Цвет: серебро | шт. | 12.39
U-ACC-PP-14-SENSOR-N10K | Запасной датчик температуры пола типа NTC, для термостатов R-TA и R-TC | шт. | 9.91
U-QN-ACC-SP | Набор для сращивания кабеля T2Quicknet | шт. | 14.16

## Raychem-T2Blue
T2Blue - кабель постоянной мощности для обогрева пола
Номер в каталоге | Описание | Eд. Изм. | Цена, вкл. НДС, евро.
T2Blue - греющий кабель постоянной мощности ~10Вт/м, без термостата
R-BL-A-20M/T0/SD | Греющий кабель T2Blue (~ 10 Вт/м), 200Вт/ 230В, длина 20 м | шт. | 94.4
R-BL-A-30M/T0/SD | Греющий кабель T2Blue (~ 10 Вт/м), 305Вт/ 230В, длина 30 м | шт. | 119.18
R-BL-A-40M/T0/SD | Греющий кабель T2Blue (~ 10 Вт/м), 400Вт/ 230В, длина 40 м | шт. | 136.88
R-BL-A-50M/T0/SD | Греющий кабель T2Blue (~ 10 Вт/м), 505Вт/ 230В, длина 50 м | шт. | 161.66
R-BL-A-60M/T0/SD | Греющий кабель T2Blue (~ 10 Вт/м), 605Вт/ 230В, длина 60 м | шт. | 185.26
R-BL-A-70M/T0/SD | Греющий кабель T2Blue (~ 10 Вт/м), 700Вт/ 230В, длина 70 м | шт. | 204.14
R-BL-A-80M/T0/SD | Греющий кабель T2Blue (~ 10 Вт/м), 805Вт/ 230В, длина 80 м | шт. | 227.74
R-BL-A-90M/T0/SD | Греющий кабель T2Blue (~ 10 Вт/м), 890Вт/ 230В, длина 90 м | шт. | 251.34
R-BL-A-101M/T0/SD | Греющий кабель T2Blue (~ 10 Вт/м), 1010Вт/ 230В, длина 101 м | шт. | 274.94
R-BL-A-121M/T0/SD | Греющий кабель T2Blue (~ 10 Вт/м), 1215Вт/ 230В, длина 121 м | шт. | 317.42
R-BL-A-142M/T0/SD | Греющий кабель T2Blue (~ 10 Вт/м), 1420Вт/ 230В, длина 142 м | шт. | 376.42
R-BL-A-160M/T0/SD | Греющий кабель T2Blue (~ 10 Вт/м), 1600Вт/ 230В, длина 160 м | шт. | 420.08
R-BL-A-180M/T0/SD | Греющий кабель T2Blue (~ 10 Вт/м), 1800Вт/ 230В, длина 180 м | шт. | 467.28
R-BL-A-200M/T0/SD | Греющий кабель T2Blue (~ 10 Вт/м), 2000Вт/ 230В, длина 200 м | шт. | 514.48
T2Blue - греющий кабель постоянной мощности ~ 20Вт/м, без термостата
R-BL-C-11M/T0/SD | Греющий кабель T2Blue (~ 20 Вт/м), 205Вт/ 230В, длина 11 м | шт. | 89.68
R-BL-C-14M/T0/SD | Греющий кабель T2Blue (~ 20 Вт/м), 285Вт/ 230В, длина 14 м | шт. | 95.58
R-BL-C-18M/T0/SD | Греющий кабель T2Blue (~ 20 Вт/м), 355Вт/ 230В, длина 18 м | шт. | 103.84
R-BL-C-21M/T0/SD | Греющий кабель T2Blue (~ 20 Вт/м), 435Вт/ 230В, длина 21 м | шт. | 110.92
R-BL-C-28M/T0/SD | Греющий кабель T2Blue (~ 20 Вт/м), 575Вт/ 230В, длина 28 м | шт. | 125.08
R-BL-C-35M/T0/SD | Греющий кабель T2Blue (~ 20 Вт/м), 720Вт/ 230В, длина 35 м | шт. | 139.24
R-BL-C-43M/T0/SD | Греющий кабель T2Blue (~ 20 Вт/м), 845Вт/ 230В, длина 43 м | шт. | 153.4
R-BL-C-50M/T0/SD | Греющий кабель T2Blue (~ 20 Вт/м), 980Вт/ 230В, длина 50 м | шт. | 168.74
R-BL-C-57M/T0/SD | Греющий кабель T2Blue (~ 20 Вт/м), 1130Вт/ 230В, длина 57 м | шт. | 184.08
R-BL-C-63M/T0/SD | Греющий кабель T2Blue (~ 20 Вт/м), 1270Вт/ 230В, длина 63 м | шт. | 198.24
R-BL-C-71M/T0/SD | Греющий кабель T2Blue (~ 20 Вт/м), 1435Вт/ 230В, длина 71 м | шт. | 211.22
R-BL-C-86M/T0/SD | Греющий кабель T2Blue (~ 20 Вт/м), 1710Вт/ 230В, длина 86 м | шт. | 245.44
R-BL-C-101M/T0/SD | Греющий кабель T2Blue (~ 20 Вт/м), 2015Вт/ 230В, длина 101 м | шт. | 278.48
R-BL-C-115M/T0/SD | Греющий кабель T2Blue (~ 20 Вт/м), 2300Вт/ 230В, длина 115 м | шт. | 311.52
Термостаты
R-TA | Термостат Raychem TA, ЖК дисплей, регулирование по температуре пола/ температуре воздуха. | шт. | 97.88
R-TC | Термостат Raychem TC, ЖК дисплей с подсветкой, таймер, регулирование по температуре пола/ температуре воздуха (в т.ч. с ограничением по температуре пола). | шт. | 153.64
Аксессуары
U-ACC-MM-10 | Сетка металлическая гальванизированная для монтажа кабеля, 10 м | шт. | 52.26
U-ACC-MM-25 | Сетка металлическая гальванизированная для монтажа кабеля, 25 м | шт. | 105.74
U-BL-ACC-SP | Набор ремонтный для греющего кабеля T2Blue | шт. | 35.08
U-ACC-PP-01-GLUE STICK 10 | Стержни плавкие для клеящего пистолета - 10 штук | шт. | 8.47
U-ACC-PP-05-GLUE STICK 72 | Стержни плавкие для клеящего пистолета - 72 штуки | шт. | 52.01

## Raychem-промышленные кабели
Цена договорная
ПРОМЫШЛЕННЫЕ ГРЕЮЩИЕ КАБЕЛИ
Поз. | Ед. изм | Наименование
Item | Unit | Description
Греющие кабели
1 |  | 3BTV2-CR
| м | Саморегулируемый греющий кабель
| m | Self-regulating strip heater
2 |  | 5BTV2-CR
| м | Саморегулируемый греющий кабель
| m | Self-regulating strip heater
3 |  | 8BTV2-CR
| м | Саморегулируемый греющий кабель
| m | Self-regulating strip heater
4 |  | 10BTV2-CR
| м | Саморегулируемый греющий кабель
| m | Self-regulating strip heater
5 |  | 3BTV2-CT
| м | Саморегулируемый греющий кабель
| m | Self-regulating strip heater
6 |  | 5BTV2-CT
| м | Саморегулируемый греющий кабель
| m | Self-regulating strip heater
7 |  | 8BTV2-CT
| м | Саморегулируемый греющий кабель
| m | Self-regulating strip heater
8 |  | 10BTV2-CT
| м | Саморегулируемый греющий кабель
| m | Self-regulating strip heater
9 |  | 10QTVR2-CT
| м | Саморегулируемый греющий кабель
| m | Self-regulating strip heater
10 |  | 15QTVR2-CT
| м | Саморегулируемый греющий кабель
| m | Self-regulating strip heater
11 |  | 20QTVR2-CT
| м | Саморегулируемый греющий кабель
| m | Self-regulating strip heater
12 |  | 4XTV2-CT
| м | Саморегулируемый греющий кабель
| m | Self-regulating strip heater
13 |  | 8XTV2-CT
| м | Саморегулируемый греющий кабель
| m | Self-regulating strip heater
14 |  | 12XTV2-CT
| м | Саморегулируемый греющий кабель
| m | Self-regulating strip heater
15 |  | 15XTV2-CT
| м | Саморегулируемый греющий кабель
| m | Self-regulating strip heater
16 |  | 20XTV2-CT
| м | Саморегулируемый греющий кабель
| m | Self-regulating strip heater
17 |  | 5KTV2-CT
| м | Саморегулируемый греющий кабель
| m | Self-regulating strip heater
18 |  | 8KTV2-CT
| м | Саморегулируемый греющий кабель
| m | Self-regulating strip heater
19 |  | 15KTV2-CT
| м | Саморегулируемый греющий кабель
| m | Self-regulating strip heater
20 |  | 20KTV2-CT
| м | Саморегулируемый греющий кабель
| m | Self-regulating strip heater
21 |  | 5VPL2-CT
| м | Самоограничивающийся греющий кабель
| m | Selflimiting strip heater
22 |  | 10VPL2-CT
| м | Самоограничивающийся греющий кабель
| m | Selflimiting strip heater
23 |  | 15VPL2-CT
| м | Самоограничивающийся греющий кабель
| m | Selflimiting strip heater
24 |  | 20VPL2-CT
| м | Самоограничивающийся греющий кабель
| m | Selflimiting strip heater
25 |  | 5VPL4-CT
| м | Самоограничивающийся греющий кабель
| m | Selflimiting strip heater
26 |  | 10VPL4-CT
| м | Самоограничивающийся греющий кабель
| m | Selflimiting strip heater
27 |  | 15VPL4-CT
| м | Самоограничивающийся греющий кабель
| m | Selflimiting strip heater
28 |  | 20VPL4-CT
| м | Самоограничивающийся греющий кабель
| m | Selflimiting strip heater
29 |  | 10FMT2-CT
| м | Греющий кабель постоянной мощности
| m | Constant wattage heating cable
30 |  | 20FMT2-CT
| м | Греющий кабель постоянной мощности
| m | Constant wattage heating cable
31 |  | 310FMT2-CT
| м | Греющий кабель постоянной мощности
| m | Constant wattage heating cable
32 |  | 10FHT2-CT
| м | Греющий кабель постоянной мощности
| m | Constant wattage heating cable
33 |  | 20FHT2-CT
| м | Греющий кабель постоянной мощности
| m | Constant wattage heating cable
34 |  | 30FHT2-CT
| м | Греющий кабель постоянной мощности
| m | Constant wattage heating cable
35 |  | 40FHT2-CT
| м | Греющий кабель постоянной мощности
| m | Constant wattage heating cable
36 |  | 10FHT4-CT
| м | Греющий кабель постоянной мощности
| m | Constant wattage heating cable
37 |  | 20FHT4-CT
| м | Греющий кабель постоянной мощности
| m | Constant wattage heating cable
38 |  | 30FHT4-CT
| м | Греющий кабель постоянной мощности
| m | Constant wattage heating cable
39 |  | EM2-XR
| м | Саморегулируемый греющий кабель
| m | Self-regulating strip heater
40 |  | HDF1M1600
| м | Греющий кабель с минеральной изоляцией
| m | MI-cable
41 |  | HDF1M1000
| м | Греющий кабель с минеральной изоляцией
| m | MI-cable
42 |  | HDF1M630
| м | Греющий кабель с минеральной изоляцией
| m | MI-cable
43 |  | HDF1M400
| м | Греющий кабель с минеральной изоляцией
| m | MI-cable
44 |  | HDF1M250
| м | Греющий кабель с минеральной изоляцией
| m | MI-cable
45 |  | HDF1M160
| м | Греющий кабель с минеральной изоляцией
| m | MI-cable
46 |  | HDC1M63
| м | Греющий кабель с минеральной изоляцией
| m | MI-cable
47 |  | HDC1M40 Греющий кабель с минеральной изоляцией
| м | Греющий кабель с минеральной изоляцией
| m | MI-cable
48 |  | HDC1M25
| м | Греющий кабель с минеральной изоляцией
| m | MI-cable
49 |  | HDC1M17
| м | Греющий кабель с минеральной изоляцией
| m | MI-cable
50 |  | HDC1M11
| м | Греющий кабель с минеральной изоляцией
| m | MI-cable
51 |  | HDC1M7
| м | Греющий кабель с минеральной изоляцией
| m | MI-cable
52 |  | HDC1M4
| м | Греющий кабель с минеральной изоляцией
| m | MI-cable
53 |  | HAA1N6565
| м | Греющий кабель с минеральной изоляцией
| m | MI-cable
54 |  | HAA1N5250
| м | Греющий кабель с минеральной изоляцией
| m | MI-cable
55 |  | HAA1N4300
| м | Греющий кабель с минеральной изоляцией
| m | MI-cable
56 |  | HAA1N3300
| м | Греющий кабель с минеральной изоляцией
| m | MI-cable
57 |  | HAA1N2800
| м | Греющий кабель с минеральной изоляцией
| m | MI-cable
58 |  | HAA1N2300
| м | Греющий кабель с минеральной изоляцией
| m | MI-cable
59 |  | HAA1N1640
| м | Греющий кабель с минеральной изоляцией
| m | MI-cable
60 |  | HAT1N920
| м | Греющий кабель с минеральной изоляцией
| m | MI-cable
61 |  | HAB1N660
| м | Греющий кабель с минеральной изоляцией
| m | MI-cable
62 |  | HAB1N500
| м | Греющий кабель с минеральной изоляцией
| m | MI-cable
63 |  | HAQ1N390
| м | Греющий кабель с минеральной изоляцией
| m | MI-cable
64 |  | HAQ1N240
| м | Греющий кабель с минеральной изоляцией
| m | MI-cable
65 |  | HAQ1N190
| м | Греющий кабель с минеральной изоляцией
| m | MI-cable
66 |  | HAP1N155
| м | Греющий кабель с минеральной изоляцией
| m | MI-cable
67 |  | HAP1N120
| м | Греющий кабель с минеральной изоляцией
| m | MI-cable
68 |  | HAP1N95
| м | Греющий кабель с минеральной изоляцией
| m | MI-cable
69 |  | HAP1N76
| м | Греющий кабель с минеральной изоляцией
| m | MI-cable
70 |  | HAP1N60
| м | Греющий кабель с минеральной изоляцией
| m | MI-cable
71 |  | HAP1N48
| м | Греющий кабель с минеральной изоляцией
| m | MI-cable
72 |  | HAP1N37
| м | Греющий кабель с минеральной изоляцией
| m | MI-cable
73 |  | HAC1N21.3
| м | Греющий кабель с минеральной изоляцией
| m | MI-cable
74 |  | HAC1N13.5
| м | Греющий кабель с минеральной изоляцией
| m | MI-cable
75 |  | HAC1N8.5
| м | Греющий кабель с минеральной изоляцией
| m | MI-cable
76 |  | HAC1N5.3
| м | Греющий кабель с минеральной изоляцией
| m | MI-cable
77 |  | HAC1N3.3
| м | Греющий кабель с минеральной изоляцией
| m | MI-cable
78 |  | HAC1N2
| м | Греющий кабель с минеральной изоляцией
| m | MI-cable
79 |  | HAF2M36K
| м | Греющий кабель с минеральной изоляцией
| m | MI-cable
80 |  | HAF2M29.5K
| м | Греющий кабель с минеральной изоляцией
| m | MI-cable
81 |  | HAF2M24.5K
| м | Греющий кабель с минеральной изоляцией
| m | MI-cable
82 |  | HAA2M19.7K
| м | Греющий кабель с минеральной изоляцией
| m | MI-cable
83 |  | HAA2M13.2K
| м | Греющий кабель с минеральной изоляцией
| m | MI-cable
84 |  | HAA2M9000
| м | Греющий кабель с минеральной изоляцией
| m | MI-cable
85 |  | HAA2M6600
| м | Греющий кабель с минеральной изоляцией
| m | MI-cable
86 |  | HAA2M5600
| м | Греющий кабель с минеральной изоляцией
| m | MI-cable
87 |  | HAB2M3750
| м | Греющий кабель с минеральной изоляцией
| m | MI-cable
88 |  | HAB2M2300
| м | Греющий кабель с минеральной изоляцией
| m | MI-cable
89 |  | HAQ2M1560
| м | Греющий кабель с минеральной изоляцией
| m | MI-cable
90 |  | HAQ2M1240
| м | Греющий кабель с минеральной изоляцией
| m | MI-cable
91 |  | HAQ2M965
| м | Греющий кабель с минеральной изоляцией
| m | MI-cable
92 |  | HAQ2M660
| м | Греющий кабель с минеральной изоляцией
| m | MI-cable
93 |  | HAQ2M495
| м | Греющий кабель с минеральной изоляцией
| m | MI-cable
94 |  | HAQ2M330
| м | Греющий кабель с минеральной изоляцией
| m | MI-cable
95 |  | HAP2M240
| м | Греющий кабель с минеральной изоляцией
| m | MI-cable
96 |  | HAP2M190
| м | Греющий кабель с минеральной изоляцией
| m | MI-cable
97 |  | HAP2M150
| м | Греющий кабель с минеральной изоляцией
| m | MI-cable
98 |  | HAC2M105
| м | Греющий кабель с минеральной изоляцией
| m | MI-cable
99 |  | HAF2N36K
| м | Греющий кабель с минеральной изоляцией
| m | MI-cable
100 |  | HAF2N29.5K
| м | Греющий кабель с минеральной изоляцией
| m | MI-cable
101 |  | HAF2N19.7K
| м | Греющий кабель с минеральной изоляцией
| m | MI-cable
102 |  | HAA2N13.6K
| м | Греющий кабель с минеральной изоляцией
| m | MI-cable
103 |  | HAF2N6600
| м | Греющий кабель с минеральной изоляцией
| m | MI-cable
104 |  | HAT2N3750
| м | Греющий кабель с минеральной изоляцией
| m | MI-cable
105 |  | HAB2N2300
| м | Греющий кабель с минеральной изоляцией
| m | MI-cable
106 |  | HAQ2N1670
| м | Греющий кабель с минеральной изоляцией
| m | MI-cable
107 |  | HAQ2N940
| м | Греющий кабель с минеральной изоляцией
| m | MI-cable
108 |  | HAQ2N660
| м | Греющий кабель с минеральной изоляцией
| m | MI-cable
109 |  | HAQ2N495
| м | Греющий кабель с минеральной изоляцией
| m | MI-cable
110 |  | HAQ2N330
| м | Греющий кабель с минеральной изоляцией
| m | MI-cable
111 |  | HAP2N255
| м | Греющий кабель с минеральной изоляцией
| m | MI-cable
112 |  | HAP2N185
| м | Греющий кабель с минеральной изоляцией
| m | MI-cable
113 |  | HAP2N130
| м | Греющий кабель с минеральной изоляцией
| m | MI-cable
114 |  | HAP2N92
| м | Греющий кабель с минеральной изоляцией
| m | MI-cable
115 |  | HAC2N66
| м | Греющий кабель с минеральной изоляцией
| m | MI-cable
116 |  | HAC2N43
| м | Греющий кабель с минеральной изоляцией
| m | MI-cable
117 |  | HAC2N27
| м | Греющий кабель с минеральной изоляцией
| m | MI-cable
118 |  | HAC2N17
| м | Греющий кабель с минеральной изоляцией
| m | MI-cable
119 |  | HAC2N10.5
| м | Греющий кабель с минеральной изоляцией
| m | MI-cable
120 |  | HAC2N6.6
| м | Греющий кабель с минеральной изоляцией
| m | MI-cable
121 |  | HAC2N4.3
| м | Греющий кабель с минеральной изоляцией
| m | MI-cable
122 |  | DC1H2.5
| м | Греющий кабель с минеральной изоляцией
| m | MI-cable
123 |  | DC1H6
| м | Греющий кабель с минеральной изоляцией
| m | MI-cable
124 |  | DC1H10
| м | Греющий кабель с минеральной изоляцией
| m | MI-cable
125 |  | AC1H2.5
| м | Греющий кабель с минеральной изоляцией
| m | MI-cable
126 |  | AC1H6
| м | Греющий кабель с минеральной изоляцией
| m | MI-cable
127 |  | AC2H1.0
| м | Греющий кабель с минеральной изоляцией
| m | MI-cable
128 |  | AC2H2.5
| м | Греющий кабель с минеральной изоляцией
| m | MI-cable
129 |  | AC2H6
| м | Греющий кабель с минеральной изоляцией
| m | MI-cable
130 |  | XPI-0.8 CL (EEx e II)
| м | Кабель для холодного ввода
| m | Cold Lead cable
131 |  | XPI-1.1 CL (EEx e II)
| м | Кабель для холодного ввода
| m | Cold Lead cable
132 |  | XPI-1.8 CL (EEx e II)
| м | Кабель для холодного ввода
| m | Cold Lead cable
133 |  | XPI-2.9 CL (EEx e II)
| м | Кабель для холодного ввода
| m | Cold Lead cable
134 |  | XPI-4.4 CL (EEx e II)
| м | Кабель для холодного ввода
| m | Cold Lead cable
135 |  | XPI-7 (EEx e II)
| м | Греющий кабель постоянной мощности
| m | Constant wattage heating cable
136 |  | XPI-10 (EEx e II)
| м | Греющий кабель постоянной мощности
| m | Constant wattage heating cable
137 |  | XPI-11.7 (EEx e II)
| м | Греющий кабель постоянной мощности
| m | Constant wattage heating cable
138 |  | XPI-15 (EEx e II)
| м | Греющий кабель постоянной мощности
| m | Constant wattage heating cable
139 |  | XPI-17.8 (EEx e II)
| м | Греющий кабель постоянной мощности
| m | Constant wattage heating cable
140 |  | XPI-25 (EEx e II)
| м | Греющий кабель постоянной мощности
| m | Constant wattage heating cable
141 |  | XPI-31.5 (EEx ell)
| м | Греющий кабель постоянной мощности
| m | Constant wattage heating cable
142 |  | XPI-50 (EEx e II)
| м | Греющий кабель постоянной мощности
| m | Constant wattage heating cable
143 |  | XPI-65 (EEx e II)
| м | Греющий кабель постоянной мощности
| m | Constant wattage heating cable
144 |  | XPI-80 (EEx e II)
| м | Греющий кабель постоянной мощности
| m | Constant wattage heating cable
145 |  | XPI-100 (EEx e II)
| м | Греющий кабель постоянной мощности
| m | Constant wattage heating cable
146 |  | XPI-150 (EEx e II)
| м | Греющий кабель постоянной мощности
| m | Constant wattage heating cable
147 |  | XPI-180 (EEx e II)
| м | Греющий кабель постоянной мощности
| m | Constant wattage heating cable
148 |  | XPI-200 (EEx e II)
| м | Греющий кабель постоянной мощности
| m | Constant wattage heating cable
149 |  | XPI-320 (EEx e II)
| м | Греющий кабель постоянной мощности
| m | Constant wattage heating cable
150 |  | XPI-380 (EEx e II)
| м | Греющий кабель постоянной мощности
| m | Constant wattage heating cable
151 |  | XPI-480 (EEx e II)
| м | Греющий кабель постоянной мощности
| m | Constant wattage heating cable
152 |  | XPI-600 (EEx e II)
| м | Греющий кабель постоянной мощности
| m | Constant wattage heating cable
153 |  | XPI-700 (EEx e II)
| м | Греющий кабель постоянной мощности
| m | Constant wattage heating cable
154 |  | XPI-810 (EEx e II)
| м | Греющий кабель постоянной мощности
| m | Constant wattage heating cable
155 |  | XPI-1000 (EEx e II)
| м | Греющий кабель постоянной мощности
| m | Constant wattage heating cable
156 |  | XPI-1440 (EEx e II)
| м | Греющий кабель постоянной мощности
| m | Constant wattage heating cable
157 |  | XPI-1750 (EEx e II)
| м | Греющий кабель постоянной мощности
| m | Constant wattage heating cable
158 |  | XPI-2000 (EEx e II)
| м | Греющий кабель постоянной мощности
| m | Constant wattage heating cable
159 |  | XPI-3000 (EEx e II)
| м | Греющий кабель постоянной мощности
| m | Constant wattage heating cable
160 |  | XPI-4000 (EEx e II)
| м | Греющий кабель постоянной мощности
| m | Constant wattage heating cable
161 |  | XPI-4400 (EEx e II)
| м | Греющий кабель постоянной мощности
| m | Constant wattage heating cable
162 |  | XPI-5160 (EEx e II)
| м | Греющий кабель постоянной мощности
| m | Constant wattage heating cable
163 |  | XPI-5600 (EEx e II)
| м | Греющий кабель постоянной мощности
| m | Constant wattage heating cable
164 |  | XPI-7000 (EEx e II)
| м | Греющий кабель постоянной мощности
| m | Constant wattage heating cable
165 |  | XPI-8000 (EEx e II)
| м | Греющий кабель постоянной мощности
| m | Constant wattage heating cable
166 |  | XPI-NH-0.8
| м | Греющий кабель постоянной мощности
| m | Constant wattage heating cable
167 |  | XPI-NH-1.1
| м | Греющий кабель постоянной мощности
| m | Constant wattage heating cable
168 |  | XPI-NH-1.8
| м | Греющий кабель постоянной мощности
| m | Constant wattage heating cable
169 |  | XPI-NH-2.9
| м | Греющий кабель постоянной мощности
| m | Constant wattage heating cable
170 |  | XPI-NH-4.4
| м | Греющий кабель постоянной мощности
| m | Constant wattage heating cable
171 |  | XPI-NH-7
| м | Греющий кабель постоянной мощности
| m | Constant wattage heating cable
172 |  | XPI-NH-10
| м | Греющий кабель постоянной мощности
| m | Constant wattage heating cable
173 |  | XPI-NH-11.7
| м | Греющий кабель постоянной мощности
| m | Constant wattage heating cable
174 |  | XPI-NH-15
| м | Греющий кабель постоянной мощности
| m | Constant wattage heating cable
175 |  | XPI-NH-17.8
| м | Греющий кабель постоянной мощности
| m | Constant wattage heating cable
176 |  | XPI-NH-25
| м | Греющий кабель постоянной мощности
| m | Constant wattage heating cable
177 |  | XPI-NH-31.5
| м | Греющий кабель постоянной мощности
| m | Constant wattage heating cable
178 |  | XPI-NH-50
| м | Греющий кабель постоянной мощности
| m | Constant wattage heating cable
179 |  | XPI-NH-65
| м | Греющий кабель постоянной мощности
| m | Constant wattage heating cable
180 |  | XPI-NH-80
| м | Греющий кабель постоянной мощности
| m | Constant wattage heating cable
181 |  | XPI-NH-100
| м | Греющий кабель постоянной мощности
| m | Constant wattage heating cable
182 |  | XPI-NH-150
| м | Греющий кабель постоянной мощности
| m | Constant wattage heating cable
183 |  | XPI-NH-180
| м | Греющий кабель постоянной мощности
| m | Constant wattage heating cable
184 |  | XPI-NH-200
| м | Греющий кабель постоянной мощности
| m | Constant wattage heating cable
185 |  | XPI-NH-320
| м | Греющий кабель постоянной мощности
| m | Constant wattage heating cable
186 |  | XPI-NH-380
| м | Греющий кабель постоянной мощности
| m | Constant wattage heating cable
187 |  | XPI-NH-480
| м | Греющий кабель постоянной мощности
| m | Constant wattage heating cable
188 |  | XPI-NH-600
| м | Греющий кабель постоянной мощности
| m | Constant wattage heating cable
189 |  | XPI-NH-700
| м | Греющий кабель постоянной мощности
| m | Constant wattage heating cable
190 |  | XPI-NH-810
| м | Греющий кабель постоянной мощности
| m | Constant wattage heating cable
191 |  | XPI-NH-1000
| м | Греющий кабель постоянной мощности
| m | Constant wattage heating cable
192 |  | XPI-NH-1440
| м | Греющий кабель постоянной мощности
| m | Constant wattage heating cable
193 |  | XPI-NH-1750
| м | Греющий кабель постоянной мощности
| m | Constant wattage heating cable
194 |  | XPI-NH-2000
| м | Греющий кабель постоянной мощности
| m | Constant wattage heating cable
195 |  | XPI-NH-3000
| м | Греющий кабель постоянной мощности
| m | Constant wattage heating cable
196 |  | XPI-NH-4000
| м | Греющий кабель постоянной мощности
| m | Constant wattage heating cable
197 |  | XPI-NH-4400
| м | Греющий кабель постоянной мощности
| m | Constant wattage heating cable
198 |  | XPI-NH-5160
| м | Греющий кабель постоянной мощности
| m | Constant wattage heating cable
199 |  | XPI-NH-5600
| м | Греющий кабель постоянной мощности
| m | Constant wattage heating cable
200 |  | XPI-NH-7000
| м | Греющий кабель постоянной мощности
| m | Constant wattage heating cable
201 |  | XPI-NH-8000
| м | Греющий кабель постоянной мощности
| m | Constant wattage heating cable
Подключение питания
202 |  | С 25-21
| шт. | Подсоединительный комплект
| рс | Connection kit
203 |  | C25-100
| шт. | Подсоединительный комплект
| рс | Connection kit
204 |  | C25-100-METAL
| шт. | Подсоединительный комплект
| рс | Connection kit
205 |  | C25-100-METAL-NP
| шт. | Подсоединительный комплект
| рс | Connection kit
206 |  | C3/4-100-METAL
| шт. | Подсоединительный комплект
| рс | Connection kit
207 |  | C3/4-100-METAL-NP
| шт. | Подсоединительный комплект
| рс | Connection kit
208 |  | С 16-29
| шт. | Подсоединительный комплект
| рс | Connection kit
209 |  | С 16-100
| шт. | Подсоединительный комплект
| рс | Connection kit
210 |  | С 20-01-F
| шт. | Подсоединительный комплект для кабелей FHT,FMT(пластиковый)
| рс | Connection kit
211 |  | С 20-02-F
| шт. | Подсоединительный комплект для кабелей FHT,FMT(металлический)
| рс | Connection kit
212 |  | СЕ 20-01
| шт. | Подсоединительный комплект с концевой заделкой
| рс | Connection kit with End seal
213 |  | VIA-CE-01
| шт. | Комплект для разделки греющего кабеля
| рс | Connection and End Seal kit
214 |  | VIA-L1
| шт. | Термостойкий кабель для подключения питания
| рс | Heat Resistant Cold Lead Cable
Наборы для оконцевания
215 |  | Е-03
| шт. | Термоусаживаемый комплект для оконцевания
| рс | End Seal
216 |  | Е-06
| шт. | Термоусаживаемый комплект для оконцевания
| рс | End Seal
217 |  | Е-19
| шт. | Термоусаживаемый комплект для оконцевания
| рс | End Seal
218 |  | Е-50
| шт. | Термоусаживаемый комплект для оконцевания
| рс | End Seal
219 |  | Е-100-Е
| шт. | Механический комплект для оконцевания
| рс | End Seal
220 |  | Е-100-ВООТ-5/РАСК
| упак. | Запасные части к E-100-E
| pack | Spare Parts for E-100-E
221 |  | E-100-L2-E
| шт. | Комплект для оконцевания над т/изоляцией, с подсветкой
| рс | Lighted End Seal
222 |  | Е-50
| шт. | Механический комплект для оконцевания
| рс | End Seal
223 |  | Е-150-Е
| шт. | Механический комплект для оконцевания
| рс | End Seal
224 |  | E-150-F
| шт. | комплект для оконцевания для кабелей FHT,FMT
| рс | End Seal
225 |  | E-50-F
| шт. | Термоусаживаемый комплект для оконцевания для кабелей FHT,FMT
| рс | End Seal
Соединительные коробки
226 |  | С-150-Е(Еехе)
| шт. | Компактный набор для подключения питания
| рс | Low profile power connection kit
227 |  | CW-C/S-150-E (Eex e)
| шт. | Компактный набор для подключения питания
| рс | Low profile power connection kit
228 |  | С-150-РС (3x2,5 mm2)
| м | Силовой кабель с силиконовой изоляцией
| m | Silicone insulated power cable
229 |  | CS-150-2.5-PI
| шт. | Набор для сращивания греющего кабеля
| рс | Cable Splice Kit
230 |  | CS-150-6-PI
| шт. | Набор для сращивания греющего кабеля
| рс | Cable Splice Kit
231 |  | CS-150-25-PI
| шт. | Набор для сращивания греющего кабеля
| рс | Cable Splice Kit
232 |  | CS-150-UNI-PI
| шт. | Набор для сращивания греющего кабеля
| рс | Cable Splice Kit
233 |  | CS-20-2.5-PI-NH
| шт. | Набор для сращивания греющего кабеля
| рс | Cable Splice Kit
234 |  | CS-150-F
| шт. | Набор для сращивания кабелей FHT,FMT
| рс | Cable Splice Kit
235 |  | C16-PI-HEW-60115
| шт. | Набор для подключения с метал. cальником для PI
| рс | connection Kit with metall gland(Pg16) for PI
236 |  | C20-PI-HEW-67245
| шт. | Набор для подключения с метал. cальником для PI
| рс | connection Kit with metall gland(M20) for PI
237 |  | C20-PI-HEW-67255
| шт. | Набор для подключения с метал. cальником для PI
| рс | connection Kit with metall gland(M20) for PI
238 |  | C20-PI-HEW-67265
| шт. | Набор для подключения с метал. cальником для PI
| рс | connection Kit with metall gland(M20) for PI
239 |  | C25-PI-HEW-67275
| шт. | Набор для подключения с метал. cальником для PI
| рс | connection Kit with metall gland(M25) for PI
240 |  | C25-PI-HEW-67285
| шт. | Набор для подключения с метал. cальником для PI
| рс | connection Kit with metall gland(M25) for PI
241 |  | C25-PI-HEW-67285
| шт. | Набор для подключения с метал. cальником для PI
| рс | connection Kit with metall gland(M25) for PI
242 |  | JBS-IOO-E (Eex e)
| шт. | Соединительная коробка для подключения питания к
| рс | Single Entry Junction Box
243 |  | JBS-IOO-L-E (Eex e)
| шт. | Соединительная коробка со светодиодом, для
| рс | Single Entry Junction Box, Lighted
244 |  | JBS-IOO-EP (Eex e)
| шт. | Соединительная коробка для подключения питания к
| рс | Single Entry Junction Box
245 |  | JBS-IOO-L-EP (Eex e)
| шт. | Соединительная коробка со светодиодом, для
| рс | Single Entry Junction Box, Lighted
246 |  | JBM-IOO-E (Eex e)
| шт. | Соединительная коробка для подключения питания к
| рс | Multiple Entry Junction Box
247 |  | JBM-100-L-E (Eex e)
| шт. | Соединительная коробка со светодиодом, для подключения питания к трем греющим кабелям
| рс | Multiple Entry Junction Box, Lighted
248 |  | JBM-100-EP (Eex e)
| шт. | Соединительная коробка для подключения питания к трем греющим кабелям
| рс | Multiple Entry Junction Box
249 |  | JBM-IOO-L-EP (Eex e)
| шт. | Соединительная коробка со светодиодом, для подключения питания к трем греющим кабелям
| рс | Multiple Entry Junction Box, Lighted
250 |  | JBU-IOOE (Eex e)
| шт. | Соединительная коробка
| рс | Junction Box
251 |  | JBU-IOO-L-E (Eex e)
| шт. | Соединительная коробка со светодиодом
| рс | Junction Box
252 |  | JBU-IOO-EP (Eex e)
| шт. | Соединительная коробка
| рс | Junction Box
253 |  | JBU-IOO-L-EP (Eex e)
| шт. | Соединительная коробка со светодиодом
| рс | Junction Box
254 |  | E000886 ЕЕ x e (SIND-00-189-NL/S&P)
| шт. | Соединительная коробка
| рс | Junction Box (1 gland x Pg16 + 1 hole Pg16), terminals 2.5 sq.mm: L,N,E
255 |  | GHG 744 ЕЕ x e (SIND-97-297-NL/NAFTA-T1)
| шт. | Трехфазная распределительная коробка
| рс | 3-phase splitterbox (4 glands x M25), terminals 10 sq.mm: L1,L2,L3,N-N-N, internal earth plate
256 |  | GHG 744 ЕЕ x e (SIND-00-391-RU-SIANT)
| шт. | Трехфазная распределительная коробка
| рс | 3-phase splitterbox (1 gland x M40 + 3 holes x M25), terminals 16 sq.mm: L1,L2,L3,N-N-N, internal earth plate
257 |  | GHG 744 ЕЕ x e (SIND-3PH-SPLITTER-M32)
| шт. | Трехфазная распределительная коробка под бронированный силовой кабель
| рс | 3-phase splitterbox (1 gland x M32 + 1 gland x M25 + 2 holes x M25), terminals 16 sq.mm: L1,L2,L3,N-N-N, internal and external earth plates
258 |  | GHG 744 ЕЕ x e (SIND-3PH-SPLITTER-M40)
| шт. | Трехфазная распределительная коробка под бронированный силовой кабель
| рс | 3-phase splitterbox (1 gland x M40 + 1 gland x M25 + 2 holes x M25), terminals 25 sq.mm: L1,L2,L3,N-N-N, internal and external earth plates
259 |  | JB-MB-25 (ЕЕ x e)
| шт. | Проходная коробка (4xM25 + 1xM32)
| рс | Marshalling box (4xM25 + 1xM32), 16sq.mm terminals
260 |  | JB-MB-26 (ЕЕ х е)
| шт. | Проходная коробка (7xM25 + 1xM32)
| рс | Marshalling box (7xM25 + 1xM32), 16sq.mm terminals
261 |  | JB-EX-20 (ЕЕ х е)
| шт. | Однофазная соединительная коробка (1xM25 + 3xM20)
| рс | 1-phase splitterbox (1xM25 + 3xM20), 4 terminals x 10 sq.mm: L1,N,PE-PE
262 |  | JB-EX-20-EP (ЕЕ х е)
| шт. | Однофазная соединительная коробка (1xM25 + 3xM20)
| рс | 1-phase splitterbox (1xM25 + 3xM20), 4 terminals x 10 sq.mm: L1,N,PE-PE
263 |  | JB-EX-21 (ЕЕ х е)
| шт. | Трехфазная соединительная коробка (1xM32 + 6xM20)
| рс | 3-phase splitterbox (1xM32 + 6xM20), 6 terminals x 10 sq.mm: L1,L2,L3,PE-PE-PE
264 |  | JB-EX-21/35MM2 (EE x e)
| шт. | Трехфазная соединительная коробка (1xM40 + 6xM20)
| рс | 3-phase splitterbox (1xM32 + 6xM20), 6 terminals x 10 sq.mm: L1,L2,L3,PE-PE-PE
265 |  | JB-EX-25 (ЕЕ х е)
| шт. | Cоединительная коробка (4xM25)
| рс | Junction Box (4x25)
266 |  | JB-EX-25/35MM2 (ЕЕ х е)
| шт. | Cоединительная коробка (6xM25)
| рс | Junction Box (4x25)
267 |  | JB-EX-28
| шт. | Cоединительная коробка (4xM25)
| рс | Junction Box (4x25)
268 |  | JB-EX-32/35MM2 (ЕЕ х е)
| шт. | Cоединительная коробка (3xM32)
| рс | Junction Box (4x25)
269 |  | JB-MB-25/16MM2 (EE x e)
| шт. | Cоединительная коробка (4xM25)
| рс | Modular Marshalling Box (4x25)
270 |  | JB-MB-26/16MM2 (ЕЕ х е)
| шт. | Cоединительная коробка (7xM25)
| рс | Modular Marshalling Box (7xM25)
271 |  | JB-82
| шт. | Соединительная коробка
| рс | Junction Box
272 |  | JB-16-02
| шт. | Соединительная коробка
| рс | Junction Box
273 |  | VIA-JB2
| шт. | Соединительная коробка
| рс | Junction Box
Комплектующие изделия
274 |  | Т-ЮО(Еехе)
| шт. | Набор для Т-разветвления греющего кабеля
| рс | Tee connection kit
275 |  | T-100-CRIMP-KIT
| упак. | Запасные части к T-100
| pack | Spare Parts for T-100
276 |  | JB-SB-26
| шт. | Kронштейн для коробки датчика температуры
| рс | Junction box Support Bracket
277 |  | SB-100
| шт. | Универсальный кронштейн для соединительной коробки c проходом через теплоизоляцию
| рс | Junction box Support Bracket and Insulation Entry
278 |  | SB-101
| шт. | Универсальный кронштейн для соединительной коробки
| рс | Junction box Support Bracket
279 |  | SB-110
| шт. | Малый универсальный кронштейн на одной ножке
| рс | Junction box Support Bracket
280 |  | SB-111
| шт. | Малый универсальный кронштейн на двух ножках
| рс | Junction box Support Bracket
281 |  | SB-120
| шт. | Кронштейн для соединительной коробки / термостата
| рс | Junction box Support Bracket
282 |  | SB-125
| шт. | Кронштейн для соединительной коробки / термостата
| рс | Junction box Support Bracket
283 |  | JB-SB-08
| шт. | Kронштейн для коробки JB 16-02
| рс | Junction box Support Bracket
284 |  | IEK 25-PIPE
| шт. | Набор для прохода через теплоизоляцию
| рс | Insulation Entry Kit
285 |  | IEK 25-04
| шт. | Набор для прохода через теплоизоляцию
| рс | Insulation Entry Kit
286 |  | IEK 25-05-РС
| шт. | Набор для прохода через теплоизоляцию силового кабеля
| рс | Insulation Entry Kit For Power Cable
287 |  | IEK20-PI
| шт. | Набор для прохода через теплоизоляцию силового кабеля
| рс | Insulation Entry Kit For Power Cable
288 |  | IEK25-CON
| шт. | Набор для прохода через теплоизоляцию
| рс | Insulation Entry Kit
289 |  | IEK20-CON
| шт. | Набор для прохода через теплоизоляцию силового кабеля
| рс | Insulation Entry Kit For Power Cable
290 |  | CCON25-100
| шт. | Набор для подключения кабеля параллельного типа
| рс | conduit connection Kit for parrallel heating cables
291 |  | CCON25-CMT-2M
| шт. | Набор для подключения кабеля параллельного типа
| рс | conduit connection Kit for parrallel heating cables
292 |  | CCON25-CMT-25M
| шт. | Набор для подключения кабеля параллельного типа
| рс | conduit connection Kit for parrallel heating cables
293 |  | CCON25-CHT-2M
| шт. | Набор для подключения кабеля параллельного типа
| рс | conduit connection Kit for parrallel heating cables
294 |  | CCON25-CHT-25M
| шт. | Набор для подключения кабеля параллельного типа
| рс | conduit connection Kit for parrallel heating cables
295 |  | CCON25-CMT/HT-1
| шт. | Набор для подключения кабеля параллельного типа
| рс | conduit connection Kit for parrallel heating cables
296 |  | CCON20-100-PI-A
| шт. | Набор для подключения кабеля параллельного типа
| рс | conduit connection Kit for parrallel heating cables
297 |  | CCON20-100-PI-B
| шт. | Набор для подключения кабеля параллельного типа
| рс | conduit connection Kit for parrallel heating cables
298 |  | CCON20-100-PI-C
| шт. | Набор для подключения кабеля параллельного типа
| рс | conduit connection Kit for parrallel heating cables
299 |  | CCON20-CMT-2M
| шт. | Набор для подключения кабеля параллельного типа
| рс | conduit connection Kit for parrallel heating cables
300 |  | CCON20-CMT-25M
| шт. | Набор для подключения кабеля параллельного типа
| рс | conduit connection Kit for parrallel heating cables
301 |  | CCON20-CHT-2M
| шт. | Набор для подключения кабеля параллельного типа
| рс | conduit connection Kit for parrallel heating cables
302 |  | CCON20-CHT-25M
| шт. | Набор для подключения кабеля параллельного типа
| рс | conduit connection Kit for parrallel heating cables
303 |  | CCON20-CMT/HT-1
| шт. | Набор для подключения кабеля параллельного типа
| рс | conduit connection Kit for parrallel heating cables
304 |  | GL-44-M20-KIT
| шт. | Кабельный сальник М20 с термоусаживаемой трубкой для заземляющей жилы
| рс | Cable Gland M20 with sleeve for earth core
305 |  | GL-45-M32
| шт. | Кабельный сальник М32
| рс | Cable Gland M32
306 |  | GL-51-M40
| шт. | Кабельный сальник М40
| рс | Cable Gland M40
307 |  | GL-50-M20
| шт. | Кабельный сальник М20
| рс | Cable Gland M20
308 |  | LAB-ETL-R
| шт. | Этикетка "Электрообогрев"
| рс | Warning labels
309 |  | CW-LAB-EX-KIT
| шт. | Алюминиевая пластина для маркировки кабеля
| рс | Circuit identification lable for PI heating cables
310 |  | CW-LAB-NH
| шт. | Алюминиевая пластина для маркировки кабеля
| рс | Circuit identification lable for PI heating cables
311 |  | G-02
| м | Защитный шланг
| m | Protective sleeve
312 |  | GS-54 (16 м/рул.)
| рулон | Клейкая лента из стекловолокна
| roll | Rolls of glassfiber adhesive tape
313 |  | ATE -180
| рулон | Клейкая лента из алюминия 50м
| roll | Rolls of aluminium adhesive tape 50 m
314 |  | GT-66 (20 м/рул.)
| рулон | Клейкая лента из стекловолокна
| roll | Rolls of glassfiber adhesive tape
315 |  | JBS-SPA (5 шт. в упаковке)
| упак. | Адаптер для труб малого диаметра
| pack | Small pipe adapter
316 |  | JBM-SPA (5 шт. в упаковке)
| упак. | Адаптер для труб малого диаметра
| pack | Small pipe adapter
317 |  | HARD-SPACER-SS-25MM-25M
| рулон | Перфорированная металлическая лента 25 м
| roll | Mounting perforated strip 25 m
318 |  | HWA-MESH-SS-50MM-10M
| рулон | Крепежная металлическая лента (10м/рул)
| roll | Stainless Steel mesh for optimised fixation 10 m/roll
319 |  | RMI-TW
| рулон | Стальная проволока 50 м/рулон
| roll | Stainless Steel Tie Wire 50 m/roll
320 |  | SNLS (30 м/рулон)
| рулон | Стальная крепежная лента
| roll | S-Steel fixing band
321 |  | SNLK (100 шт)
| упак. | Фиксатор для монтажа крепежной ленты
| packs | Lock for mounting-band
322 |  | FT-19 (ISOPAD 07.912.010)
| рулон | Оцинкованная арматурная сетка 25м/рул.
| roll | Zinc plated metal mesh
323 |  | FT-20 (ISOPAD 07.929.005)
| рулон | Арматурная сетка из нерж.стали 25м/рул.
| roll | Stainless steel metal mesh
324 |  | FT-8 (100 m) (ISOPAD 07.999.001)
| рулон | Никелированный провод для крепления кабеля к монтажному каркасу
| roll | Nickel-wire
325 |  | FT-3 (ISOPAD 07.420.022)
| шт. | Крепежная лента
| рс | Fixing tape
326 |  | ABV3 (ISOPAD 07.420.003)
| м | Стальная крепежная лента
| m | Steel mounting-band
327 |  | ABV4 (ISOPAD 07.420.003)
| м | Стальная крепежная лента
| m | Steel mounting-band
328 |  | ABV5 (ISOPAD 07.420.003)
| м | Стальная крепежная лента
| m | Steel mounting-band
329 |  | S-19
| шт. | Ремкомплект для сращивания греющего кабеля
| рс | Inline Splice
330 |  | S-21
| шт. | Ремкомплект для сращивания греющего кабеля
| рс | Inline Splice
331 |  | S-69
| шт. | Ремкомплект для сращивания греющего кабеля
| рс | Inline Splice
332 |  | EMK-XS
| шт. | Ремкомплект для сращивания греющего кабеля
| рс | Inline Splice
333 |  | S-150
| шт. | Ремкомплект для сращивания греющего кабеля
| рс | Inline Splice
334 |  | PSE-047
| шт. | Хомут для крепления кронштейнов к трубе
| рс | Pipe strap for support brackets
335 |  | PSE-090
| шт. | Хомут для крепления кронштейнов к трубе
| рс | Pipe strap for support brackets
336 |  | PSE-280
| шт. | Хомут для крепления кронштейнов к трубе
| рс | Pipe strap for support brackets
337 |  | PSE-540
| шт. | Хомут для крепления кронштейнов к трубе
| рс | Pipe strap for support brackets
338 |  | РВ1000
| шт. | Хомут для крепления кронштейнов к трубе
| рс | Pipe strap for support brackets
339 |  | РВ1200
| шт. | Хомут для крепления кронштейнов к трубе
| рс | Pipe strap for support brackets
340 |  | РВ2400
| шт. | Хомут для крепления кронштейнов к трубе
| рс | Pipe strap for support brackets
341 |  | РВ125(50шт./уп.)
| шт. | Хомут для крепления кронштейнов к трубе
| рс | Pipe strap for support brackets
342 |  | РВ300 (35шт./уп.)
| шт. | Хомут для крепления кронштейнов к трубе
| рс | Pipe strap for support brackets
343 |  | РВ600 (25шт./уп)
| шт. | Хомут для крепления кронштейнов к трубе
| рс | Pipe strap for support brackets
344 |  | РВ3600
| шт. | Хомут для крепления кронштейнов к трубе
| рс | Pipe strap for support brackets
345 |  | KBL-09
| упак. | Крепежные хомуты (100 шт.)
| packs | Cable Tie for fixing the Heater (100 pcs)
346 |  | KBL-10
| упак. | Крепежные хомуты до Ду80 (100 шт.)
| packs | Cable Tie for fixing the Heater (100 pcs)
Аксесcуары для греющего кабеля с минеральной изоляцией
347 |  | B/.../2M/DC1H2.5/Y/ M20/ORD
| unit | Разделка греющего кабеля с минеральной изоляцией
| ед. | MI-Heating Element-Cupronickel,2.5 mm2,Non-Ex
348 |  | B/.../2M/DC1H2.5/Y/ М20/ЕХ
| unit | Разделка греющего кабеля с минеральной изоляцией
| ед. | MI-Heating Element-Cupronickel,2.5 mm2,Ex
349 |  | B/.../2M/DC1H6/Y/ M20/ORD
| unit | Разделка греющего кабеля с минеральной изоляцией
| ед. | MI-Heating Element-Cupronickel,6mm2,Non-Ex
350 |  | B/.../2M/DC1H6/Y/ М20/ЕХ
| unit | Разделка греющего кабеля с минеральной изоляцией
| ед. | MI-Heating Element-Cupronickel,6mm2,Ex
351 |  | B/.../2M/AC1H2.5/LW/ M20/ORD
| unit | Разделка греющего кабеля с минеральной изоляцией
| ед. | MI-Heating Element-Alloy 825,2.5 mm2,Non-Ex
352 |  | B/.../2M/AC1H2.5/LW/ М20/ЕХ
| unit | Разделка греющего кабеля с минеральной изоляцией
| ед. | MI-Heating Element-Alloy 825,2.5 mm2,Ex
353 |  | B/.../2M/AC1H6/LW/ M20/ORD
| unit | Разделка греющего кабеля с минеральной изоляцией
| ед. | MI-Heating Element-Alloy 825,6 mm2,Non-Ex
354 |  | B/.../2M/AC1H6/LW/ М20/ЕХ
| unit | Разделка греющего кабеля с минеральной изоляцией
| ед. | MI-Heating Element-Alloy 825,6 mm2,Ex
355 |  | D/.../2M/AC2H1.0/LW/ M20/ORD
| unit | Разделка греющего кабеля с минеральной изоляцией
| ед. | MI-Heating Element-Alloy 825,Duo 2*1.0mm2,Non-Ex
356 |  | D/.../2M/AC2H2.5/LW/ M20/ORD
| unit | Разделка греющего кабеля с минеральной изоляцией
| ед. | MI-Heating Element-Alloy 825,Duo 2*2.5mm2,Non-Ex
357 |  | D/.../2M/AC2H6/X/ M32/ORD
| unit | Разделка греющего кабеля с минеральной изоляцией
| ед. | MI-Heating Element-Alloy 825,Duo 2*6mm2,Non-Ex
358 |  | D/.../2M/AC2H1.0/LW/ М20/ЕХ
| unit | Разделка греющего кабеля с минеральной изоляцией
| ед. | MI-Heating Element-Alloy 825,Duo 2*1.0mm2,Ex
359 |  | D/.../2M/AC2H2.5/LW/ М20/ЕХ
| unit | Разделка греющего кабеля с минеральной изоляцией
| ед. | MI-Heating Element-Alloy 825,Duo 2*2.5mm2,Ex
360 |  | D/.../2M/AC2H6/X/ М32/ЕХ
| unit | Разделка греющего кабеля с минеральной изоляцией
| ед. | MI-Heating Element-Alloy 825,Duo 2*6mm2,Ex
361 |  | E/.../2M/AC2H1.0/LW/ M20/ORD
| unit | Разделка греющего кабеля с минеральной изоляцией
| ед. | MI-Heating Element-Alloy 825,Duo 2*1.0mm2,Non-Ex
362 |  | E/.../2M/AC2H2.5/LW/ M20/ORD
| unit | Разделка греющего кабеля с минеральной изоляцией
| ед. | MI-Heating Element-Alloy 825,Duo 2*2.5mm2,Non-Ex
363 |  | Е/.../2М/АС2Н6/Х/ M32/ORD
| unit | Разделка греющего кабеля с минеральной изоляцией
| ед. | MI-Heating Element-Alloy 825,Duo 2*6mm2,Non-Ex
364 |  | E/.../2M/AC2H1.0/LW/ М20/ЕХ
| unit | Разделка греющего кабеля с минеральной изоляцией
| ед. | MI-Heating Element-Alloy 825,Duo 2*1.0mm2,Ex
365 |  | E/.../2M/AC2H2.5/LW/ М20/ЕХ
| unit | Разделка греющего кабеля с минеральной изоляцией
| ед. | MI-Heating Element-Alloy 825,Duo 2*2.5mm2,Ex
366 |  | E/.../2M/AC2H1.0/LW/ М20/ЕХ
| unit | Разделка греющего кабеля с минеральной изоляцией
| ед. | MI-Heating Element-Alloy 825,Duo 2*6mm2,Ex
367 |  | PCE/DC1H2.5/4M/ 300ММ/М20
| unit | Разделка греющего кабеля с минеральной изоляцией
| ед. | Pre-terminated MI Double Cold End,2.5mm2,Cupro-Nickel Sheath,2*2m
368 |  | РСЕ/АС1Н2.5/4М/ 300ММ/М20
| unit | Разделка греющего кабеля с минеральной изоляцией
| ед. | Pre-terminated MI Double Cold End,2.5mm2,Alloy 825 Sheath,2*2m
369 |  | PCE/DC1Н6/4М/ 300ММ/М20
| unit | Разделка греющего кабеля с минеральной изоляцией
| ед. | Pre-terminated MI Double Cold End,6mm2,Cupro-Nickel Sheath,2*2m
370 |  | РСЕ/АС1Н6/4М/ 300ММ/М20
| unit | Разделка греющего кабеля с минеральной изоляцией
| ед. | Pre-terminated MI Double Cold End,6mm2,Alloy 825 Sheath,2*2m
371 |  | РСЕ/АС2Н1.0/4М/ 300ММ/М20
| unit | Разделка греющего кабеля с минеральной изоляцией
| ед. | Pre-terminated MI Double Cold End(Dual),2*2.5mm2,Alloy 825 Sheath,2*2m
372 |  | РСЕ/АС2Н2.5/4М/ 300ММ/М20
| unit | Разделка греющего кабеля с минеральной изоляцией
| ед. | Pre-terminated MI Double Cold End(Dual),2*2.5mm2,Alloy 825 Sheath,2*2m
Системы управления и контроля
373 |  | RAYSTAT EX-02 (EEx d II C)
| шт. | Управляющий термостат
| рс | Control Thermostat
374 |  | RAYSTAT ЕХ-03 (ЕЕх е m ia III С)
| шт. | Электронный управляющий термостат
| рс | Electronic Control Thermostat
375 |  | RAYSTAT ЕХ-04 (ЕЕх е m ia III С)
| шт. | Электронный термостат окружающего воздуха
| рс | Ambient Electronic Thermostat
376 |  | T-M-10-S/0+50C
| шт. | Управляющий термостат
| рс | Control Thermostat
377 |  | T-M-10-S/0+200C
| шт. | Управляющий термостат
| рс | Control Thermostat
378 |  | T-M-10-S/50+300C
| шт. | Управляющий термостат
| рс | Control Thermostat
379 |  | T-M-20-S/0+50C
| шт. | Термостат с ограничителем температуры
| рс | Lock Out Thermostat
380 |  | T-M-20-S/0+200C
| шт. | Термостат с ограничителем температуры
| рс | Lock Out Thermostat
381 |  | T-M-20-S/50+300C
| шт. | Термостат с ограничителем температуры
| рс | Lock Out Thermostat
382 |  | T-M-20-S/+5+215C/EX
| шт. | Термостат с ограничителем температуры
| рс | Lock Out Thermostat
383 |  | T-M-20-S/+70+350C/EX
| шт. | Термостат с ограничителем температуры
| рс | Lock Out Thermostat
384 |  | RAYSTAT-CONTROL-10
| шт. | Электронный термостат с индикацией
| рс | Electronic Thermostat with Indicator
385 |  | RAYSTAT-ECO-10
| шт. | Устройство управления системой обогрева
| pc | Heating system control unit
386 |  | AT-TS-13
| шт. | Управляющий термостат от -5 до +15С
| рс | Control Thermostat
387 |  | AT-TS-14
| шт. | Управляющий термостат от 0 до +120С
| рс | Control Thermostat
388 |  | TCON-CSD/07/0-100C
| шт. | Термостат на DIN-рейку от 0 до +100°С
| рс | Panelmountable controller
389 |  | TCON-CSD/07/0-200C
| шт. | Термостат на DIN-рейку от 0 до +200°С
| рс | Panelmountable controller
390 |  | TCON-CSD/20
| шт. | Электронный термостат на DIN-рейку
| рс | Panelmountable electronic controller
391 |  | NGC-20-C-E
| шт. | Интеллектуальный термостат
| рс | Thermostat
392 |  | NGC-20-CL-E
| шт. | Интеллектуальный термостат
| рс | Thermostat
393 |  | NGC-CMA-EX
| шт. | Ручное беспроводное программирующее устройство для термостатов NGC-20, взрывозащищенное исполнение
| рс | Configuration and Monitoring Assistant for NGC-20, suitable for hazardous areas
394 |  | NGC-CMA-NH
| шт. | Ручное беспроводное программирующее устройство для термостатов NGC-20, нормальное исполнение
| рс | Configuration and Monitoring Assistant for NGC-20, suitable only for ordinary areas
395 |  | NGC-CMA-NH-UNIT
| шт. | Ручное беспроводное программирующее устройство для термостатов NGC, нормальное исполнение
| рс | Configuration and Monitoring Assistant for NGC, suitable only for ordinary areas
396 |  | NGC-CMA-EX-UNIT
| шт. | Ручное беспроводное программирующее устройство для термостатов NGC, взрывозащищенное исполнение
| рс | Configuration and Monitoring Assistant for NGC, suitable only for ordinary areas
397 |  | NGC-CMA-BAY
| шт. | Подставка для NGC-CMA
| рс | DigiTrace NGC-CMA docking station
398 |  | NGC-CMA-USB
| шт. | USB-набор
| рс | DigiTrace NGC-CMA USB kit
399 |  | NGC-CMA-LCC
| шт. | Кожаный чехол для переноса
| рс | DigiTrace NGC-CMA leather carrying holster
400 |  | NGC-30-UIT-ORD-E
| шт. | Терминал пользовательского интерфейса системы электрообогрева, панельного монтажа
| pc | User interface terminal, panel mounting
401 |  | NGC-30-UIT-ORD-PNL
| шт. | Терминал пользовательского интерфейса системы электрообогрева, панельного монтажа
| pc | User interface terminal, panel mounting
402 |  | NGC-UIT-OUT-E
| шт. | Термина пользовательского интерфейса системы электрообогрева, уличное исполнение (для нормальных зон)
| pc | User interface terminal for outdoor use (ordinary area)
403 |  | NGC-30-CR
| шт. | Модуль стойки для сменных плат управления
| pc | Card rack
404 |  | NGC-30-CRM
| шт. | Сменная плата управления системой обогрева
| pc | Heating system control unit
405 |  | NGC-30-CRMS
| шт. | Сменная плата управления системой обогрева
| pc | Heating system control unit
406 |  | NGC-30-CTM
| шт. | Модуль трансформаторов тока
| pc | Current measurement module
407 |  | NGC-30-CVM
| шт. | Модуль контроля напряжения
| pc | Voltage module
408 |  | DT2-ENTERPRISE
| шт. | Программное обеспечение Digitrace Supervisor V2.1
| pc | DigiTrace Supervisor V2.1-Enterprise-base package
409 |  | DT2-UPGRADE/USR
| шт. | Обновление программного обеспечения DigiTrace V2.1
| pc | DigiTrace Supervisor V2.1-User upgrade
410 |  | DT2-UPGRADE/SLV
| шт. | Обновление программного обеспечения DigiTrace V2.1
| pc | DigiTrace Supervisor V2.1-Slave server upgrade
411 |  | MONITRACE 200N
| шт. | Устройство управления системой обогрева
| pc | Heating system control unit
412 |  | MONI-RS485-WIRE (305 m)
| рулон | Контрольный кабель "витая пара"
| roll | Shielded twisted pair network cable
413 |  | MONI-RS485-WIRE-B1
| рулон | Контрольный кабель c PVC оболочкой
| roll | Single pair communication cable with PVC Jacket
414 |  | MONI-RS485-WIRE-B2
| рулон | Контрольный кабель с PVC оболочкой
| roll | Dual pair communication cable with PVC Jacket
415 |  | MONI-RS485-WIRE -ZHB1
| рулон | Контрольный кабель с LSOH оболочкой
| roll | Single pair communication cable with LSOH Jacket
416 |  | MONI-RS485-WIRE-ZHB2
| рулон | Контрольный кабель c LSOH оболочкой
| roll | Dual pair communication cable with LSOH Jacket
417 |  | HTC-915-CONT
| шт. | Многофункциональный контроллер
| pc | Universal heat tracing controller
418 |  | HTC-915-LIM
| шт. | Ограничитель температуры
| pc | Temperature limiter
419 |  | HTC-915-LIM/T1
| шт. | Ограничитель температуры
| pc | Temperature limiter
420 |  | HTC-915-LIM/T2
| шт. | Ограничитель температуры
| pc | Temperature limiter
421 |  | HTC-915-LIM/T3
| шт. | Ограничитель температуры
| pc | Temperature limiter
422 |  | HTC-915-LIM/T4
| шт. | Ограничитель температуры
| pc | Temperature limiter
423 |  | HTC-915-LIM/T5
| шт. | Ограничитель температуры
| pc | Temperature limiter
424 |  | НТС-915-СТ
| шт. | Трансформатор тока нагрузки
| pc | Load current transformer
425 |  | HTC-915-ELCT
| шт. | Трансформатор тока нагрузки
| pc | Earth leakage current transformer
426 |  | MONI-PT100-260/2
| шт. | Платиновый датчик температуры для взрывоопасных зон
| pc | Temperature Sensor For Hazardous Areas
427 |  | MONI-PT100-NH
| шт. | Платиновый датчик температуры для невзрывоопасных зон
| pc | Temperature Sensor For Non-Hazardous Areas
428 |  | MONI-PT100-EXE
| шт. | Платиновый датчик температуры для взрывоопасных зон
| pc | Temperature Sensor For Hazardous Areas
429 |  | MONI-PT100-EXE SENSOR
| шт. | Платиновый датчик температуры для взрывоопасных зон
| pc | Temperature Sensor For Hazardous Areas
430 |  | MONI-PT100-4/20MA
| шт. | Платиновый датчик температуры c преобразователем, для взрывоопасных зон
| pc | Temperature Sensor With Transmitter, For Hazardous Areas
431 |  | TCONTROL-ISOL-01
| шт. | Модуль гальванической развязки
| pc | Galvanically isolated module
432 |  | MONI-RMM2-E
| шт. | Блок удаленного измерения температур (IP66)
| pc | Remote monitoring module
433 |  | MONI-RMM2-EX-E
| шт. | Блок удаленного измерения температур (EEx n)
| pc | Remote monitoring module
434 |  | MONI-RMC-BASE
| шт. | Базовое устройство системы удаленного контроля
| pc | Remote control base unit
435 |  | MONI-RMC-2RO
| шт. | Двухканальный модуль управления системы удаленного контроля
| pc | Remote control two-channel relay output module
436 |  | MONI-RMC-2DI
| шт. | Двухканальный модуль цифровых входов
| pc | Discret input module
437 |  | MONI-PS12
| шт. | Блок питания системы удаленного контроля
| pc | Remote control 12-Vdc power supply unit
438 |  | MONI-RMC-PS24
| шт. | Блок питания системы удаленного контроля
| pc | Remote control 24-Vdc power supply unit
439 |  | TCONTROL-CONT-02
| шт. | Electronic single point controller
| рс | Электронный блок управления и мониторинга
440 |  | TCONTROL-CONT-03
| шт. | Electronic single point controller with analogue output
| рс | Электронный блок управления и мониторинга с аналоговым выходом
441 |  | TCONTROL-CONT-03/MA
| шт. | Electronic single point controller with analogue output
| рс | Электронный блок управления и мониторинга с аналоговым выходом
442 |  | TCONTROL-CONT-03/COM
| шт. | Electronic single point controller with logic and RS-485 output
| рс | Электронный блок управления и мониторинга с логическим и RS-485 выходом
443 |  | TCONTROL-CONT-03/COM A
| шт. | Electronic single point controller with analogue and RS-485 output
| рс | Электронный блок управления и мониторинга с аналоговым и RS-485 выходом
444 |  | TCONTROL-CONT-03/CONFIG
| шт. | Setup and configuration software for TCONTROL-CONT-03 range of controllers
| рс | Программное обеспечение для контроллеров серии TCONTROL-CONT-03
445 |  | VIA-DU-20
| шт. | Блок управления с датчиком влажности и температуры
| рс | Controller with Moisture and Temperature Sensor
Кабельные вводы, заглушки, клеммы
446 |  | GL-33 (EEx d II C)
| шт. | Кабельный сальник с трубной резьбой 3/4" для бронированного силового кабеля
| рс | 3/4" NPT Cable Gland for armoured power cables
447 |  | GL-34 (EEx d II C)
| шт. | Кабельный сальник с трубной резьбой 3/4" для небронированного силового кабеля
| рс | 3/4"NPT Cable Gland for non-armoured power cables
448 |  | GL-36-M25 (ЕЕх е)
| шт. | Кабельный сальник М25 для небронированного силового кабеля
| рс | Cable Gland
449 |  | GL-38-M25-METAL (EEx d)
| шт. | Кабельный сальник М25 для бронированного силового кабеля
| рс | Cable Gland
450 |  | ADPT-Pg16/M25 (EEx e)
| шт. | Полиамидный переходник с Pg16 (внутренняя резьба) на М25 (внешняя резьба)
| рс | Pg16 (female) to M25 (male) adaptor
451 |  | REDUCER-M25/PG16 (ЕЕх е)
| шт. | Полиамидный переходник с М25 (внутренняя резьба) на Pg16 (внешняя резьба)
| рс | M25 (female) to Pg16 (male) reducer
452 |  | REDUCER-M25/20
| шт. | Латунный переходник с М25 (внешняя резьба) на М20 (внутренняя резьба)
| рс | M25 (male) to M20 (female) reducer
453 |  | REDUCER-M25/20 - EEx d
| шт. | Латунный переходник с М25 (внешняя резьба) на М20 (внутренняя резьба)
| рс | M25 (male) to M20 (female) reducer ,Eexd
454 |  | REDUCER-M25/20-РА (EEx e)
| шт. | Полиамидный переходник с М25 (внешняя резьба) на М20 (внутренняя резьба)
| рс | M25 (male) to M20 (female) reducer
455 |  | REDUCER-M32/25-EEXE
| шт. | Латунный переходник с М32 (внешняя резьба) на М25 (внутренняя резьба)
| рс | M32 (male) to M25 (female) reducer
456 |  | REDUCER-M40/32-EEXE
| шт. | Латунный переходник с М40 (внешняя резьба) на М32 (внутренняя резьба)
| рс | M40(male) to M32 (female) reducer
457 |  | ADPT-М20/M25 - EEx e
| шт. | Латунный переходник с М20 (внешняя резьба) на М25 (внутренняя резьба)
| рс | M25 (male) to M25 (female) adaptor
446 |  | HWA-WAGO-TSTAT-KIT
| шт. | Набор для подключения термостата к коробке
| рс | Kit to connect thermostats to junction boxes
458 |  | HWA-PLUG-M20-EXE-PLASTIC
| шт. | Полиамидная заглушка отверстия клеммной коробки М20
| рс | M20 stopping plug
459 |  | HWA-PLUG-M25-EXE-PLASTIC
| шт. | Полиамидная заглушка отверстия клеммной коробки М25
| рс | M25 stopping plug
460 |  | HWA-WAGO-EARTH
| pc | Earth Terminal
| шт. | Клеммная колодка "земля"
461 |  | HWA-WAGO-PHASE
| pc | Phase Terminal
| шт. | Клеммная колодка "фаза"
462 |  | HWA-WAGO-ENDPLATE
| pc | End Plate
| шт. | Боковая фиксирующая пластина
463 |  | HWA-WAGO-JUMPER
| pc | Jumper to Bridge
| шт. | Клеммная перемычка
464 |  | HWA-WDM-PHASE-16
| pc | 16mm2 Weidmuller phase/neutral terminal,EEX e
| шт. | Клеммная колодка "фаза"/"ноль"
465 |  | HWA-WDM-PHASE-35
| pc | 35mm2 Weidmuller phase/neutral terminal,EEX e
| шт. | Клеммная колодка "фаза"/"ноль"
466 |  | HWA-WDM-EARTH-10
| pc | 10mm2 Weidmuller earth terminal,EEX e
| шт. | Клеммная колодка "земля"
467 |  | HWA-WDM-EARTH-16
| pc | 16mm2 Weidmuller earth terminal,EEX e
| шт. | Клеммная колодка "земля"
468 |  | HWA-WDM-EARTH-35
| pc | 35mm2 Weidmuller earth terminal,EEX e
| шт. | Клеммная колодка "земля"
469 |  | HWA-WDM-JUMPER-16-2
| pc | Terminal jumper for two 16mm2 Weidmuller terminals
| шт. | Клеммная перемычка
470 |  | HWA-WDM-JUMPER-16-3
| pc | Terminal jumper for three 16mm2 Weidmuller terminals
| шт. | Клеммная перемычка
471 |  | HWA-WDM-JUMPER-16-4
| шт. | Terminal jumper for four 16mm2 Weidmuller terminals
| рс | Клеммная перемычка
472 |  | HWA-WDM-JUMPER-35-2
| шт. | Terminal jumper for two 35mm2 Weidmuller terminals
| рс | Клеммная перемычка
473 |  | HWA-WDM-JUMPER-35-З
| шт. | Terminal jumper for three 35mm2 Weidmuller terminals
| рс | Клеммная перемычка
474 |  | HWA-WDM-PLATE
| шт. | Weidmuller endplate for terminals type WDU
| рс | Боковая фиксирующая пластина
475 |  | HARD-69
| шт. | Spare Sensor for Thermostat AT-TS-13 and AT-TS-14
| рс | Запасной датчик для AT-TS-13 and AT-TS-14
476 |  | HARD-78
| шт. | Spare Sensor for Thermostat RAYSTAT-CONTROL-10
| рс | Запасной датчик для RAYSTAT-CONTROL-10
477 |  | HARD-79
| шт. | Spare Sensor for Thermostat RAYSTAT-ECO-10
| рс | Запасной датчик для RAYSTAT-ECO-10
Инструменты
478 |  | CV 1983-220 B - 3060 Вт
| шт. | Фен горячего воздуха для усадки термоусаживаемых трубок
| pc | Hot air gun for shrinking tubing at terminations
479 |  | PR-12
| шт. | Рефлектор для фена
| pc | Reflector for hot air gun
480 | шт. | Набор монтажного инструмента HWA-45 (нож, плоскогубцы, резак, инструмент для опрессовки)
| pc | Toolkit (knife, pliers, cutter, crimptool)
481 | шт. | T-100-CRIMP-TOOL
Опрессовочные клещи для набора Т-100
| pc | Crimptool for T-100 kit
482 | шт. | DET-3000
Прибор для поиска повреждений гр. Кабеля
| pc | Cable fault locator
483 | шт. | PI-TOOL-SET-01
Набор для опрессовки
| pc | Complete tool kit with tool and crimps
484 | шт. | PI-TOOL-SET-02
Набор для опрессовки с гидравлическим прессом
| pc | Complete tool kit with tool and crimps
485 | шт. | CTL-05
Опрессовочные клещи для набора S-19
| pc | Crimptool for S-19 (Insulated Crimps)
486 | шт. | С20-02-СТ
Опрессовочные клещи для набора C-20-02-F
| pc | Crimptool for C-20-02-F kit
487 | шт. | CW-CT-KIT
Опрессовочные клещи для PI наборов
| pc | Crimptool for PI Connection Kits
488 | шт. | CW-CT-DIE
Обжимная матрица для клещей PI
| pc | Spare Dies for Crimptool for PI connection Kits
489 | шт. | PI-TOOL-01
Опрессовочные клещи для набора для CS-150-2.5PI
| pc | Crimptool for PI-kits CS-150-2.5-PI
490 | шт. | PI-TOOL-02
Опрессовочные клещи для набора для CS-150-25-PI и для CS-150-6-PI
| pc | Crimptool for PI-kits CS-150-25-PI and CS-150-6-PI
491 | упак. | CRP-PI-01N
Гильза №1 (10шт/упак)
| pack | Crimp-connector for PI No.1(10pc/bag)
492 | упак. | CRP-PI-02N
Гильза №2 (10шт/упак)
| pack | Crimp-connector for PI No.2(10pc/bag)
493 | упак. | CRP-PI-03N
Гильза №3 (10шт/упак)
| pack | Crimp-connector for PI No.3(10pc/bag)
494 | упак. | CRP-PI-04
Гильза №4 (10шт/упак)
| pack | Crimp-connector for PI No.4(10pc/bag)
495 | упак. | CRP-PI-05
Гильза №5 (10шт/упак)
| pack | Crimp-connector for PI No.5(10pc/bag)
496 | упак. | CRP-PI-06
Гильза №6 (10шт/упак)
| pack | Crimp-connector for PI No.6(10pc/bag)
497 | упак. | CRP-PI-07
Гильза №7 (10шт/упак)
| pack | Crimp-connector for PI No.7(10pc/bag)
498 | упак. | CRP-PI-08
Гильза №8 (10шт/упак)
| pack | Crimp-connector for PI No.8(10pc/bag)
499 | упак. | CRP-PI-09
Гильза №9(10шт/упак)
| pack | Crimp-connector for PI No.9(10pc/bag)
500 | упак. | CRP-PI-10
Гильза №10 (10шт/упак)
| pack | Crimp-connector for PI No.10(10pc/bag)
501 | упак. | CRP-PI-11
Гильза №11 (10шт/упак)
| pack | Crimp-connector for PI No.11(10pc/bag)
502 | упак. | CRP-PI-12
Гильза №12 (10шт/упак)
| pack | Crimp-connector for PI No.12(10pc/bag)
503 | упак. | CRP-PI-13
Гильза №13 (10шт/упак)
| pack | Crimp-connector for PI No.13(10pc/bag)
504 | упак. | CRP-PI-14
Гильза №14 (10шт/упак)
| pack | Crimp-connector for PI No.14(10pc/bag)
505 | упак. | CRP-PI-15
Гильза №15 (10шт/упак)
| pack | Crimp-connector for PI No.15(10pc/bag)
506 | упак. | CRP-PI-16
Гильза №16 (10шт/упак)
| pack | Crimp-connector for PI No.16(10pc/bag)
507 | упак. | CRP-PI-17
Гильза №17 (10шт/упак)
| pack | Crimp-connector for PI No.17(10pc/bag)
508 | упак. | CRP-PI-18
Гильза №18 (10шт/упак)
| pack | Crimp-connector for PI No.18(10pc/bag)
509 | упак. | CRP-PI-19
Гильза №19 (10шт/упак)
| pack | Crimp-connector for PI No.19(10pc/bag)
510 | упак. | CRP-PI-20
Гильза №20 (10шт/упак)
| pack | Crimp-connector for PI No.20(10pc/bag)
511 | упак. | CRP-PI-21
Гильза №21 (10шт/упак)
| pack | Crimp-connector for PI No.21(10pc/bag)
512 | упак. | CRP-PI-22
Гильза №22 (10шт/упак)
| pack | Crimp-connector for PI No.22(10pc/bag)
513 | упак. | CRP-PI-23
Гильза №23 (10шт/упак)
| pack | Crimp-connector for PI No.23(10pc/bag)
514 | упак. | CRP-PI-24
Гильза №24 (10шт/упак)
| pack | Crimp-connector for PI No.24(10pc/bag)
515 | упак. | CRP-BR-2.5(2.5mm2)
Гильза для набора CS-150-2.5-PI(10шт/упак)
| pack | Crimp-connector for PI braid in kits CS-150-2.5-PI(10pc/bag)
516 | упак. | CRP-BR-6(4mm2)
Гильза для набора CS-150-6-PI(10шт/упак)
| pack | Crimp-connector for PI braid in kits CS-150-6-PI(10pc/bag)
517 | упак. | CRP-BR-25(6mm2)
Гильза для набора CS-150-25-PI(10шт/упак)
| pack | Crimp-connector for PI braid in kits CS-150-25-PI(10pc/bag)
518 | шт. | CD-PI-01
Обжимная матрица 1 для клещей PI-TOOL-01
| pc | Spare diesNo.1 for Toolset PI-TOOL-01
519 | шт. | CD-PI-02
Обжимная матрица 2 для клещей PI-TOOL-01
| pc | Spare diesNo.2 for Toolset PI-TOOL-01
520 | шт. | CD-PI-03
Обжимная матрица 3 для клещей PI-TOOL-02
| pc | Spare diesNo.3 for Toolset PI-TOOL-02
521 | шт. | CD-PI-04
Обжимная матрица 4 для клещей PI-TOOL-02
| pc | Spare diesNo.4 for Toolset PI-TOOL-02
522 | шт. | CD-PI-05 V+N
Обжимная матрица 5 для клещей PI-TOOL-02
| pc | Spare diesNo.5 (V+N) for Toolset PI-TOOL-02
523 | шт. | CD-PI-06 V+N
Обжимная матрица 6 для клещей PI-TOOL-02
| pc | Spare diesNo.6 (V+N) for Toolset PI-TOOL-02
Цена договорная

## Nelson Easy Heat
КАБЕЛЬНЫЕ ЭЛЕКТРИЧЕСКИЕ СИСТЕМЫ ОТОПЛЕНИЯ
Однопроводниковый нагревательный кабель EasyHeat Warm Tiles.
Тип | Мощность | Длина, м | Цена, вкл. НДС 18%, $
(при 220В), Вт
DFT2021 | 222 | 26 | $135
DFT2031 | 323 | 38 | $151
DFT2053 | 524 | 64 | $207
DFT2065 | 666 | 79 | $258
DFT2078 | 807 | 94 | $283
DFT2095 | 1029 | 116 | $339
DFT2118 | 1271 | 144 | $415
DFT2137 | 1513 | 167 | $481
DFT2157 | 1694 | 191 | $624
DFT2175 | 1628 | 203 | $671
DFT2195 | 1781 | 297 | $756
DFT2215 | 1988 | 481 | $811
Нагревательный кабель EasyHeat CEPG со встроенным термостатом.
Тип | Длина, м | Мощность (Вт) | Цена, вкл. НДС 18%, $
CEPG Ice Guard | 1 | 14 | $75
CEPG Ice Guard | 2 | 32 | $77
CEPG Ice Guard | 4 | 65 | $80
CEPG Ice Guard | 8 | 107 | $93
CEPG Ice Guard | 12 | 171 | $105
CEPG Ice Guard | 14 | 210 | $113
CEPG Ice Guard | 18 | 261 | $126
CEPG Ice Guard | 24 | 340 | $141
CEPG Ice Guard | 37 | 500 | $183
CEPG Ice Guard | 49 | 670 | $226
Нагревательный кабель EasyHeat NyFlex.
Длина, м | Мощность (Вт) | Цена, вкл. НДС 18%, $
66.5 | 2154 | $315
77.5 | 2485 | $357
88 | 2861 | $389
106 | 3462 | $410
126 | 4094 | $431
134 | 4334 | $452
152.5 | 4900 | $483
184 | 5950 | $557
218 | 7059 | $630
Терморегуляторы
Терморегулятор Easycontrol F18C | Термостат с датчиком температуры пола и воздуха, со встроенным таймером и возможностью программирования +5/+45C, 220V, 16A | шт. | $125
Терморегулятор Easycontrol SA-2 | Термостат с датчиком температуры и осадков для систем обогрева открытых площадок. | Шт. | $300
Терморегулятор Thermix | Термостат с датчиком температуры пола и встроенной функцией изменения температуры по сигналам от удаленного таймера -5/+40C, 220V, 16A | Шт. | 47
Саморегулирующийся кабель NELSON LIMITRACE.
Тип SLT-2
Тип | Мощность, Вт/м (10C) | Цена, вкл. НДС 18%, $
SLT-2 | 16/36 | $21
Тип СLT
Тип | Мощность, Вт/м (10C) | Цена, вкл. НДС 18%, $
СLT-23 - JT | 9 | $16,5
СLT-25 - JT | 16 | $18
СLT-28 - JT | 26 | $19
Тип LT
Тип | мощность, Вт/м (10C) | Цена, вкл. НДС 18%, $
LT-23 - JT | 9 | $19
LT-25 - JT | 16 | $20
LT-28 - JT | 26 | $21,5
LT-210 - JT | 32 | $21,5
LT-23 - J | 9 | $22
LT-25 - J | 16 | $22
LT-28 - J | 26 | $23
LT-210 - J | 32 | $23
QLT210-J | 32 | $32,8
QLT215-J | 46 | $33,6
QLT220-J | 63 | $34,3
HLT-23 J | 9 | $35,8
HLT-25 J | 15 | $36,1
HLT28-J | 24 | $36,4
HLT210-J | 32 | $36,7
HLT212-J | 38 | $37,2
HLT215-J | 45 | $37,7
HLT218-J | 59 | $38,2
HLT220-J | 65 | $38,7